## sheet
省 | 地市 | 区域 | 局站 | 站点描述 | 局站类型 | 综资站点名 | 重要程度(动环/综资) | 经度(综资) | 纬度(综资) | 机楼地址(综资) | 市电性质或供电方式 | 入网时间 | 楼层总数(动环/综资) | 动力机房数量 | 变电站一 | 变电站二 | 变电站三 | 变电站四 | 市电是否来自不同变电站 | 市电容量(kVA) | 市电油电配置 | 市电电压等级 | 油机启动切换方式 | 变压器 | 发电机 | 开关电源系统 | ups设备 | 高低压交流配电柜 | 高压直流电源系统 | 直流配电柜 | 蓄电池组 | 空调 | 中央空调主机 | 机柜数量 | 服务器数量 | 制冷方式 | 设计负载 | 设计PUE
广东 | 深圳市 | 南山区 | 广东深圳市南山区0102枢纽楼 | 这是描述 | 通信枢纽楼 | 无法匹配 | / |  |  |  | 市电直供 |  | 6 / | 12 | 红树变电站F43移动一线 | 后海变电站F41移动二线 |  |  | 是 | 1 | 两路市电 + 两路发电机 | 10KV | 自动启动自动投切 | 3 | 0 | 0 | 0 | 0 | 0 | 0 | 0 | 0 | 0 | 782 | 0 | 水冷 |  | 1.5
广东 | 深圳市 | 罗湖区 | 广东深圳市罗湖区0201枢纽楼 | 这是描述 | 通信枢纽楼 | 无法匹配 | / |  |  |  | 市电直供 |  | 3 / | 5 | 罗湖变电站F12电信线 | 经贸变电站F02线 |  |  | 是 | 1 | 一路市电 + 三路发电机 | 10KV | 自动启动自动投切 | 3 | 0 | 0 | 0 | 0 | 0 | 0 | 0 | 0 | 0 | 530 | 0 | 风冷 |  | 1.5
广东 | 深圳市 | 福田区 | 广东深圳市福田区0301枢纽楼 | 这是描述 | 通信枢纽楼 | 无法匹配 | / |  |  |  | 市电直供 |  | 42 / | 8 | 星河变电站F41国通二线 | 石厦变电站F63线 |  |  | 是 | 1 | 两路市电 + 两路发电机 | 10KV | 自动启动自动投切 | 4 | 0 | 0 | 0 | 0 | 0 | 0 | 0 | 0 | 0 | 483 | 0 | 风冷 |  | 1.5
广东 | 深圳市 | 宝安区 | 广东深圳市宝安区0501枢纽楼 | 这是描述 | 通信枢纽楼 | 无法匹配 | / |  |  |  | 市电直供 |  | 1 / | 2 | 西乡站CF54中邮线 | 创新站F17线 |  |  | 是 | 1 | 两路市电 + 一路发电机 | 10KV | 自动启动自动投切 | 1 | 0 | 15 | 0 | 0 | 0 | 0 | 0 | 0 | 0 | 175 | 0 | 风冷 |  | 1.5
广东 | 深圳市 | 宝安区 | 广东深圳市宝安区0502枢纽楼 | 这是描述 | 通信枢纽楼 | 无法匹配 | / |  |  |  | 市电直供 |  | 6 / | 12 | 中心城变电站F10机楼一线 | 海天变电站F61行政二线 |  |  | 是 | 1 | 两路市电 + 两路发电机 | 10KV | 自动启动自动投切 | 3 | 0 | 0 | 0 | 0 | 0 | 0 | 0 | 0 | 0 | 704 | 0 | 水冷 |  | 1.5
广东 | 深圳市 | 宝安区 | 广东深圳市宝安区0503枢纽楼 | 这是描述 | 通信枢纽楼 | 无法匹配 | / |  |  |  | 市电直供 |  | 10 / | 24 | 云帆站F15移动线 | 牛湖站F21移动二线 | 振新站F11移动三线 |  | 否 | 0 | 三路市电 + 两路发电机 | 10KV |  | 8 | 6 | 33 | 31 | 0 | 0 | 0 | 202 | 0 | 0 | 1725 | 0 | 水冷 |  | 1.5
广东 | 深圳市 | 龙华区 | 广东深圳市龙华区0601枢纽楼 | 这是描述 | 通信枢纽楼 | 无法匹配 | 三星 / |  |  |  | 市电直供 |  | 9 / | 12 | 云帆变电站 | 牛湖变电站 | 振兴站F11移动三线 |  | 是 | 1 | 三路市电 + 两路发电机 | 10KV | 自动启动自动投切 | 6 | 4 | 33 | 11 | 72 | 0 | 0 | 118 | 0 | 6 | 955 | 839 | 水冷 |  | 1.5
广东 | 深圳市 | 龙岗区 | 广东深圳市龙岗区0701枢纽楼 | 这是描述 | 通信枢纽楼 | 无法匹配 | / |  |  |  | 市电直供 |  | 5 / | 12 | 坂田变电站F51线 | 岗头变电站F47线 |  |  | 是 | 1 | 两路市电 + 两路发电机 | 10KV | 自动启动自动投切 | 4 | 0 | 0 | 0 | 0 | 0 | 0 | 0 | 0 | 0 | 865 | 0 | 水冷 |  | 1.5
广东 | 深圳市 | 龙岗区 | 广东深圳市龙岗区0702枢纽楼 | 这是描述 | 通信枢纽楼 | 无法匹配 | / |  |  |  | 市电直供 |  | 6 / | 12 | 清林变电站F13移动线 | 向前变电站F23 |  |  | 是 | 1 | 两路市电 + 两路发电机 | 10KV | 自动启动自动投切 | 4 | 0 | 0 | 0 | 0 | 0 | 0 | 0 | 0 | 0 | 773 | 0 | 水冷 |  | 1.5
广东 | 佛山市 | 三水区 | 广东佛山市三水区0102枢纽楼 | 这是描述 | 通信枢纽楼 | 无法匹配 | 三星 / |  |  |  | 市电直供 |  | 5 / | 55 | 桃布变电站 | 康乐变电站 |  |  | 是 | 1 | 两路市电 + 一路发电机 | 10KV | 自动启动自动投切 | 0 | 0 | 0 | 0 | 0 | 0 | 0 | 0 | 0 | 0 | 2272 | 1085 | 水冷 |  | 1.5
广东 | 佛山市 | 三水区 | 广东佛山市三水区0103枢纽楼 | 这是描述 | 通信枢纽楼 | 无法匹配 | 三星 / |  |  |  | 市电直供 |  | 4 / | 67 | 康乐站 | 桃布站 |  |  | 是 | 1 | 两路市电 + 一路发电机 | 10KV | 自动启动自动投切 | 14 | 11 | 18 | 62 | 611 | 18 | 54 | 234 | 324 | 7 | 1926 | 172 | 水冷 |  | 1.5
广东 | 佛山市 | 禅城区 | 广东佛山市禅城区0302枢纽楼 | 这是描述 | 通信枢纽楼 | 无法匹配 | 三星 / |  |  |  | 市电直供 |  | 7 / | 22 | 古灶变电站 | 古灶变电站 |  |  | 否 | 0 | 两路市电 + 一路发电机 | 10KV | 自动启动自动投切 | 4 | 4 | 25 | 24 | 216 | 0 | 70 | 122 | 79 | 4 | 1340 | 596 |  |  | 1.5
广东 | 佛山市 | 南海区 | 广东佛山市南海区0401枢纽楼 | 这是描述 | 通信枢纽楼 | 无法匹配 | 三星 / |  |  |  | 市电直供 |  | 8 / | 7 | 叠北变电站 |  |  |  | 否 | 0 | 两路市电 + 一路发电机 | 10KV | 自动启动自动投切 | 3 | 1 | 19 | 18 | 94 | 0 | 68 | 74 | 57 | 3 | 832 | 457 | 水冷 |  | 1.5
广东 | 佛山市 | 顺德区 | 广东佛山市顺德区0501枢纽楼 | 这是描述 | 通信枢纽楼 | 无法匹配 | 三星 / |  |  |  | 市电直供 |  | 9 / | 12 | 大良变电站 | 大良变电站 |  |  | 否 | 0 | 两路市电 + 一路发电机 | 10KV | 自动启动自动投切 | 2 | 2 | 21 | 2 | 56 | 0 | 67 | 36 | 27 | 3 | 659 | 471 | 风冷 |  | 1.5
广东 | 佛山市 | 顺德区 | 广东佛山市顺德区0502枢纽楼 | 这是描述 | 通信枢纽楼 | 无法匹配 | 三星 / |  |  |  | 市电直供 |  | 6 / | 15 | 南江变电站 | 大良变电站 |  |  | 是 | 1 | 两路市电 + 一路发电机 | 10KV | 自动启动自动投切 | 3 | 3 | 39 | 12 | 132 | 0 | 137 | 108 | 67 | 3 | 1114 | 561 |  |  | 1.5
广东 | 佛山市 | 顺德区 | 广东佛山市顺德区0503枢纽楼 | 这是描述 | 通信枢纽楼 | 无法匹配 | 三星 / |  |  |  | 市电直供 |  | 6 / | 8 | 南江变电站 | 大良变电站 |  |  | 是 | 1 | 两路市电 + 一路发电机 | 10KV | 自动启动自动投切 | 4 | 4 | 14 | 34 | 368 | 0 | 70 | 110 | 74 | 4 | 1569 | 476 | 水冷 |  | 1.5
广东 | 珠海市 | 香洲区 | 广东珠海市香洲区0304枢纽楼 | 这是描述 | 通信枢纽楼 | 无法匹配 | 三星 / |  |  |  | 市电直供 |  | 7 / | 6 | 屏东变电站 | 东堡变电站 |  |  | 是 | 1 | 两路市电 + 两路发电机 | 380V | 自动启动自动投切 | 2 | 2 | 10 | 7 | 1 | 0 | 0 | 56 | 2 | 3 | 714 | 135 |  |  | 1.5
广东 | 汕头市 | 濠江区 | 广东汕头市濠江区0403数据中心0302楼栋 | 这是描述 | 数据中心 | 无法匹配 | 三星 / |  |  |  | 市电直供 |  | 10 / | 72 | 南山湾变电站 | 岗背变电站 |  |  | 是 | 1 | 两路市电 + 一路发电机 | 10KV | 自动启动自动投切 | 21 | 15 | 0 | 22 | 171 | 6 | 18 | 58 | 140 | 7 | 3611 | 832 | 风冷+水冷 |  | 1.4
广东 | 汕头市 | 潮阳区 | 广东汕头市潮阳区0501枢纽楼 | 这是描述 | 通信枢纽楼 | 无法匹配 | 三星 / |  |  |  | 市电直供 |  | 10 / | 20 | 城东变电站 | 口美变电站 |  |  | 是 | 1 | 两路市电 + 两路发电机 | 10KV | 自动启动自动投切 | 3 | 2 | 27 | 10 | 143 | 0 | 107 | 72 | 83 | 3 | 115 | 327 | 风冷+水冷 |  | 1.5
广东 | 汕头市 | 龙湖区 | 广东汕头市龙湖区0601枢纽楼 | 这是描述 | 通信枢纽楼 | 无法匹配 | 三星 / |  |  |  | 市电直供 |  | 12 / | 22 | 泰山变电站 | 阳光变电站 |  |  | 是 | 1 | 两路市电 + 一路发电机 | 10KV | 自动启动自动投切 | 3 | 2 | 27 | 22 | 193 | 0 | 126 | 104 | 144 | 2 | 875 | 329 | 水冷 |  | 1.5
广东 | 汕头市 | 金平区 | 广东汕头市金平区0701枢纽楼 | 这是描述 | 通信枢纽楼 | 无法匹配 | 三星 / |  |  |  | 市电直供 |  | 3 / | 4 | 110kV长厦变电站（公用线路T接点） | 110kV长厦变电站（公用线路T接点） |  |  | 否 | 0 | 两路市电 + 一路发电机 | 10KV | 自动启动自动投切 | 2 | 1 | 12 | 6 | 39 | 0 | 48 | 30 | 55 | 0 | 349 | 123 | 水冷 |  | 1.5
广东 | 梅州市 | 梅县区 | 广东梅州市梅县区0201枢纽楼 | 这是描述 | 通信枢纽楼 | 无法匹配 | 三星 / |  |  |  | 市电直供 |  | 5 / | 6 | 盘古站 10KV盘山线P20 | 大屋线 |  |  | 是 | 1 | 两路市电 + 两路发电机 | 380V |  | 2 | 2 | 20 | 3 | 12 | 0 | 9 | 45 | 29 | 12 | 875 | 262 | 水冷 |  | 1.5
广东 | 梅州市 | 梅江区 | 广东梅州市梅江区0801枢纽楼 | 这是描述 | 通信枢纽楼 | 无法匹配 | 三星 / |  |  |  | 市电直供 |  | 9 / | 11 | 江南站 10KV梅园线Q27 |  |  |  | 是 | 1 | 一路市电 + 两路发电机 | 380V |  | 3 | 2 | 15 | 10 | 7 | 0 | 8 | 40 | 17 | 2 | 589 | 259 | 水冷 |  | 1.5
广东 | 河源市 | 东源县 | 广东河源市东源县0201枢纽楼 | 这是描述 | 通信枢纽楼 | 无法匹配 | 三星 / |  |  |  | 市电直供 |  | 8 / | 11 | 110kV新河变电站 |  |  |  | 否 | 0 | 两路市电 + 一路发电机 | 10KV | 自动启动自动投切 | 2 | 1 | 9 | 8 | 91 | 0 | 39 | 36 | 20 | 0 | 122 | 166 | 风冷+水冷 |  | 1.5
广东 | 河源市 | 源城区 | 广东河源市源城区0601枢纽楼 | 这是描述 | 通信枢纽楼 | 无法匹配 | 三星 / |  |  |  | 市电直供 |  | 12 / | 15 | 新塘站（黄沙变电站环网） | 城北变电站 |  |  | 否 | 0 | 一路市电 + 两路发电机 | 10KV | 自动启动自动投切 | 2 | 2 | 8 | 8 | 75 | 0 | 39 | 26 | 21 | 4 | 341 | 127 | 风冷+水冷 |  | 1.5
广东 | 河源市 | 源城区 | 广东河源市源城区0602枢纽楼 | 这是描述 | 通信枢纽楼 | 无法匹配 | 三星 / |  |  |  | 市电直供 |  | 7 / | 8 | 新塘站 |  |  |  | 否 | 0 | 一路市电 + 两路发电机 | 10KV | 自动启动自动投切 | 1 | 2 | 8 | 4 | 70 | 0 | 36 | 24 | 50 | 0 | 356 | 115 | 风冷 |  | 1.5
广东 | 韶关市 | 浈江区 | 广东韶关市浈江区0301枢纽楼 | 这是描述 | 通信枢纽楼 | 无法匹配 | 三星 / |  |  |  | 市电直供 |  | 16 / | 10 | 韶关北区站 |  |  |  | 是 | 1 | 一路市电 + 两路发电机 | 10KV | 自动启动自动投切 | 2 | 2 | 12 | 4 | 71 | 0 | 70 | 28 | 30 | 5 | 254 | 207 | 风冷 |  | 1.5
广东 | 韶关市 | 武江区 | 广东韶关市武江区0701枢纽楼 | 这是描述 | 通信枢纽楼 | 无法匹配 | 三星 / |  |  |  | 市电直供 |  | 7 / | 13 | 韶关前进站F23线 | 韶关中心站F13线 |  |  | 是 | 1 | 两路市电 + 一路发电机 | 10KV | 自动启动自动投切 | 2 | 2 | 21 | 12 | 119 | 0 | 89 | 56 | 51 | 9 | 628 | 267 | 风冷+水冷 |  | 1.5
广东 | 湛江市 | 麻章区 | 广东湛江市麻章区0301枢纽楼 | 这是描述 | 通信枢纽楼 | 无法匹配 | 三星 / |  |  |  | 市电直供 |  | 6 / | 9 | 麻章镇湛大变电站 | 麻章镇湛大变电站 |  |  | 否 | 0 | 一路市电 + 两路发电机 | 10KV | 自动启动自动投切 | 6 | 4 | 22 | 12 | 12 | 0 | 0 | 92 | 35 | 4 | 805 | 537 |  |  | 1.5
广东 | 湛江市 | 霞山区 | 广东湛江市霞山区0401枢纽楼 | 这是描述 | 通信枢纽楼 | 无法匹配 | 三星 / |  |  |  | 市电直供 |  | 7 / | 11 | 平乐变电站 | 平乐变电站 |  |  | 否 | 2 | 一路市电 + 两路发电机 | 10KV | 自动启动自动投切 | 2 | 3 | 42 | 8 | 65 | 0 | 0 | 106 | 45 | 0 | 865 | 414 |  |  | 1.5
广东 | 湛江市 | 霞山区 | 广东湛江市霞山区0402数据中心0262楼栋 | 这是描述 | 数据中心 | 无法匹配 | 三星 / |  |  |  | 市电直供 |  | 9 / | 13 | 湛江市霞山区华港变电站 | 湛江市霞山区华港变电站 | 无 |  | 否 | 0 | 两路市电 + 两路发电机 | 10KV | 自动启动自动投切 | 0 | 0 | 0 | 0 | 0 | 0 | 0 | 0 | 0 | 0 | 3380 | 241 | 风冷 |  | 1.4
广东 | 湛江市 | 赤坎区 | 广东湛江市赤坎区0501枢纽楼 | 这是描述 | 通信枢纽楼 | 无法匹配 | 三星 / |  |  |  | 市电直供 |  | 13 / | 14 | 金沙 | 金沙 |  |  | 否 | 0 | 一路市电 + 两路发电机 | 10KV | 自动启动自动投切 | 2 | 2 | 11 | 6 | 7 | 0 | 0 | 26 | 23 | 3 | 497 | 230 |  |  | 1.5
广东 | 揭阳市 | 揭东区 | 广东揭阳市揭东区0301枢纽楼 | 这是描述 | 通信枢纽楼 | 无法匹配 | 三星 / |  |  |  | 市电直供 |  | 7 / | 2 | 城东变电站 | 金新变电站 |  |  | 是 | 1 | 两路市电 + 一路发电机 | 10KV | 自动启动自动投切 | 2 | 1 | 7 | 0 | 9 | 0 | 7 | 14 | 51 | 0 | 222 | 88 | 水冷 |  | 1.5
广东 | 揭阳市 | 揭东区 | 广东揭阳市揭东区0302枢纽楼 | 这是描述 | 通信枢纽楼 | 无法匹配 | 三星 / |  |  |  | 市电直供 |  | 10 / | 6 | 牛岭变电站 | 城区东线 |  |  | 是 | 1 | 两路市电 + 两路发电机 | 10KV | 自动启动自动投切 | 6 | 4 | 13 | 10 | 132 | 0 | 13 | 74 | 16 | 4 | 981 | 167 |  |  | 1.5
广东 | 揭阳市 | 榕城区 | 广东揭阳市榕城区0502枢纽楼 | 这是描述 | 通信枢纽楼 | 无法匹配 | 三星 / |  |  |  | 市电直供 |  | 6 / | 6 | 城区变电 | 东升变电站 |  |  | 是 | 1 | 两路市电 + 一路发电机 | 10KV | 自动启动自动投切 | 1 | 1 | 11 | 0 | 13 | 0 | 66 | 30 | 43 | 0 | 579 | 205 |  |  | 1.5
广东 | 茂名市 | 高州市 | 广东茂名市高州市0101枢纽楼 | 这是描述 | 通信枢纽楼 | 无法匹配 | 三星 / |  |  |  | 市电直供 |  | 4 / | 9 | 220kV金山变电站 | 1KV金山开关站 |  |  | 是 | 1 | 两路市电 + 两路发电机 | 10KV | 自动启动自动投切 | 6 | 5 | 6 | 2 | 136 | 0 | 35 | 24 | 13 | 4 | 884 | 83 | 风冷+水冷 |  | 1.5
广东 | 茂名市 | 茂南区 | 广东茂名市茂南区0401枢纽楼 | 这是描述 | 通信枢纽楼 | 无法匹配 | / | [5 empty] | 0 / | 0 | 茂名茂南区茂南全球通大厦节点 | 茂名茂南区茂南全球通大厦节点 |  |  | 否 | 0 |  |  |  | 2 | 2 | 17 | 6 | 82 | 0 | 62 | 42 | 60 | 2 | 0 | 0
广东 | 茂名市 | 电白区 | 广东茂名市电白区0501枢纽楼 | 这是描述 | 通信枢纽楼 | 无法匹配 | 三星 / |  |  |  | 市电直供 |  | 5 / | 1 | 110kV坡心变电站 | 22kV尼乔变电站 |  |  | 是 | 1 | 两路市电 + 一路发电机 | 10KV | 自动启动自动投切 | 2 | 1 | 24 | 2 | 59 | 0 | 98 | 59 | 60 | 0 | 649 | 230 | 水冷 |  | 1.5
广东 | 清远市 | 清城区 | 广东清远市清城区0501枢纽楼 | 这是描述 | 通信枢纽楼 | 无法匹配 | 三星 / |  |  |  | 市电直供 |  | 10 / | 9 | 清远站 | 小市站 |  |  | 是 | 1 | 两路市电 + 两路发电机 | 10KV |  | 2 | 2 | 13 | 11 | 5 | 0 | 13 | 57 | 20 | 2 | 492 | 279 |  |  | 1.5
广东 | 广州市 | 荔湾区 | 广东广州市荔湾区0101枢纽楼 | 这是描述 | 通信枢纽楼 | 无法匹配 | 四星 / |  |  |  | 市电直供 |  | 7 / | 16 | 福沙变电站F5 | 联兴变电站F21 |  |  | 是 | 1 | 两路市电 + 一路发电机 | 10KV |  | 3 | 2 | 16 | 8 | 96 | 0 | 61 | 80 | 92 | 3 | 779 | 256 | 风冷 |  | 1.5
广东 | 广州市 | 荔湾区 | 广东广州市荔湾区0102枢纽楼 | 这是描述 | 通信枢纽楼 | 无法匹配 | 四星 / |  |  |  | 市电直供 |  | 7 / | 36 | 联兴变电站F21 | 福沙变电站F5 |  |  | 是 | 1 | 两路市电 + 一路发电机 | 10KV |  | 3 | 3 | 32 | 6 | 174 | 0 | 156 | 108 | 77 | 4 | 773 | 376 | 风冷+水冷 |  | 1.5
广东 | 广州市 | 荔湾区 | 广东广州市荔湾区0103枢纽楼 | 这是描述 | 通信枢纽楼 | 无法匹配 | 四星 / |  |  |  | 市电直供 |  | 6 / | 16 | 流花变电站F4 | 金花变电站F33 |  |  | 是 | 1 | 两路市电 + 一路发电机 | 10KV |  | 2 | 2 | 32 | 10 | 110 | 0 | 92 | 111 | 120 | 3 | 1210 | 523 |  |  | 1.5
广东 | 广州市 | 天河区 | 广东广州市天河区0307数据中心0704楼栋 | 这是描述 | 数据中心 | 无法匹配 | 五星 / |  |  |  | 市电直供 |  | 10 / | 112 | 220KV科城站 | 110KV高唐站 |  |  | 是 | 1 | 两路市电 + 一路发电机 | 10KV以上 | 自动启动自动投切 | 0 | 0 | 0 | 0 | 0 | 0 | 0 | 0 | 0 | 0 | 5965 | 27241 | 水冷 |  | 1.4
广东 | 广州市 | 越秀区 | 广东广州市越秀区0501枢纽楼 | 这是描述 | 通信枢纽楼 | 无法匹配 | 四星 / |  |  |  | 市电直供 |  | 8 / | 29 | 桂花站F25 | 鹿鸣站F3 |  |  | 是 | 1 | 两路市电 + 一路发电机 | 10KV |  | 3 | 4 | 39 | 26 | 212 | 0 | 134 | 175 | 177 | 3 | 2101 | 871 | 水冷 |  | 1.5
广东 | 广州市 | 黄埔区 | 广东广州市黄埔区0601枢纽楼 | 这是描述 | 通信枢纽楼 | 无法匹配 | 四星 / |  |  |  | 市电直供 |  | 11 / | 16 | 科城变电站F22 | 加庄变电站F4 |  |  | 是 | 1 | 两路市电 + 一路发电机 | 10KV |  | 1 | 1 | 21 | 2 | 64 | 0 | 57 | 54 | 41 | 3 | 616 | 304 |  |  | 1.5
广东 | 广州市 | 黄埔区 | 广东广州市黄埔区0602枢纽楼 | 这是描述 | 通信枢纽楼 | 无法匹配 | 四星 / |  |  |  | 市电直供 |  | 5 / | 12 | 科城变电站F23 | 科城变电站F29 |  |  | 否 | 2 | 两路市电 + 一路发电机 | 10KV |  | 3 | 3 | 4 | 12 | 65 | 0 | 42 | 58 | 36 | 2 | 576 | 103 |  |  | 1.5
广东 | 广州市 | 黄埔区 | 广东广州市黄埔区0603数据中心0302楼栋 | 这是描述 | 数据中心 | 无法匹配 | 五星 / |  |  |  | 市电直供 |  | 6 / | 200 | 云平站F18 | 云平站F3 | 云平站F6 |  | 否 | 0 | 两路市电 + 两路发电机 | 10KV以上 | 自动启动自动投切 | 26 | 11 | 13 | 40 | 325 | 18 | 37 | 96 | 434 | 7 | 5413 | 200 | 水冷 | 16239 | 1.49
广东 | 广州市 | 花都区 | 广东广州市花都区0801枢纽楼 | 这是描述 | 通信枢纽楼 | 无法匹配 | 四星 / |  |  |  | 市电直供 |  | 10 / | 16 | 公益F25线 | 公益站F1 |  |  | 否 | 2 | 两路市电 + 一路发电机 | 10KV |  | 2 | 2 | 30 | 4 | 66 | 0 | 54 | 74 | 59 | 2 | 628 | 320 |  |  | 1.5
广东 | 广州市 | 从化区 | 广东广州市从化区0901枢纽楼 | 这是描述 | 通信枢纽楼 | 无法匹配 | 四星 / |  |  |  | 市电直供 |  | 5 / | 11 | 从化变电站F3 | 从化变电站F15 |  |  | 是 | 1 | 两路市电 + 一路发电机 | 10KV |  | 2 | 2 | 25 | 2 | 56 | 0 | 51 | 62 | 40 | 2 | 669 | 256 | 水冷 |  | 1.5
广东 | 广州市 | 番禺区 | 广东广州市番禺区1101枢纽楼 | 这是描述 | 通信枢纽楼 | 无法匹配 | 四星 / |  |  |  | 市电直供 |  | 11 / | 17 | 德兴F18移动站 | 德兴F5关边站 |  |  | 否 | 2 | 两路市电 + 一路发电机 | 10KV |  | 4 | 2 | 14 | 2 | 42 | 0 | 48 | 36 | 71 | 2 | 590 | 265 |  |  | 1.5
广东 | 广州市 | 番禺区 | 广东广州市番禺区1102枢纽楼 | 这是描述 | 通信枢纽楼 | 无法匹配 | 四星 / |  |  |  | 市电直供 |  | 8 / | 32 | 飞沙变电站 | 大冲变电站 |  |  | 是 | 1 | 两路市电 + 一路发电机 | 10KV |  | 4 | 4 | 31 | 18 | 126 | 0 | 58 | 138 | 81 | 4 | 1201 | 426 | 风冷 |  | 1.5
广东 | 广州市 | 番禺区 | 广东广州市番禺区1103枢纽楼 | 这是描述 | 通信枢纽楼 | 无法匹配 | 四星 / |  |  |  | 市电直供 |  | 9 / | 14 | 石基变电站F6 | 石楼变电站F15 |  |  | 是 | 1 | 两路市电 + 一路发电机 | 10KV |  | 3 | 3 | 40 | 24 | 196 | 0 | 126 | 179 | 122 | 3 | 254 | 502 | 水冷 |  | 1.5
广东 | 广州市 | 番禺区 | 广东广州市番禺区1104枢纽楼 | 这是描述 | 通信枢纽楼 | 无法匹配 | 四星 / |  |  |  | 市电直供 |  | 5 / | 14 | 石楼变电站F6 | 石楼变电站F15 |  |  | 否 | 0 | 两路市电 + 一路发电机 | 10KV |  | 2 | 1 | 7 | 4 | 42 | 0 | 32 | 41 | 16 | 3 | 1251 | 136 |  |  | 1.5
广东 | 广州市 | 番禺区 | 广东广州市番禺区1105枢纽楼 | 这是描述 | 通信枢纽楼 | 无法匹配 | 四星 / |  |  |  | 市电直供 |  | 8 / | 37 | 石基变电站F22 | 石楼变电站F19 |  |  | 是 | 1 | 两路市电 + 一路发电机 | 10KV |  | 6 | 6 | 39 | 38 | 386 | 0 | 188 | 238 | 111 | 4 | 1927 | 485 | 水冷 |  | 1.5
广东 | 云浮市 | 新兴县 | 广东云浮市新兴县0301枢纽楼 | 这是描述 | 通信枢纽楼 | 无法匹配 | 三星 / |  |  |  | 市电直供 |  | 5 / | 9 | 新兴黄岗变电站 | 无 |  |  | 否 | 0 | 一路市电 + 两路发电机 | 10KV | 自动启动自动投切 | 2 | 3 | 9 | 10 | 102 | 0 | 43 | 60 | 48 | 3 | 616 | 89 | 水冷 |  | 1.5
广东 | 云浮市 | 云城区 | 广东云浮市云城区0401枢纽楼 | 这是描述 | 通信枢纽楼 | 无法匹配 | 三星 / |  |  |  | 市电直供 |  | 10 / | 5 | 稔塘变电站 | 无 |  |  | 否 | 0 | 一路市电 + 两路发电机 | 10KV | 自动启动自动投切 | 2 | 2 | 12 | 6 | 37 | 0 | 40 | 30 | 60 | 0 | 211 | 95 | 风冷 |  | 1.5
广东 | 云浮市 | 云城区 | 广东云浮市云城区0402枢纽楼 | 这是描述 | 通信枢纽楼 | 无法匹配 | 三星 / |  |  |  | 市电直供 |  | 13 / | 7 | 城北金山变电站 | 无 |  |  | 否 | 0 | 一路市电 + 两路发电机 | 10KV | 自动启动自动投切 | 2 | 2 | 22 | 14 | 69 | 0 | 72 | 66 | 27 | 3 | 409 | 198 | 水冷 |  | 1.5
广东 | 肇庆市 | 端州区 | 广东肇庆市端州区0801枢纽楼 | 这是描述 | 通信枢纽楼 | 无法匹配 | 三星 / |  |  |  | 市电直供 |  | 8 / | 7 | 青莲变电站-古塔线10KV | 青莲变电站-保险线1KV |  |  | 否 | 2 | 两路市电 + 一路发电机 | 380V |  | 2 | 1 | 16 | 8 | 58 | 0 | 61 | 35 | 99 | 0 | 505 | 227 |  |  | 1.5
广东 | 肇庆市 | 端州区 | 广东肇庆市端州区0802枢纽楼 | 这是描述 | 通信枢纽楼 | 无法匹配 | 三星 / |  |  |  | 市电直供 |  | 9 / | 11 | 石牌变电站-信安线10KV | 端州变电站-君前线1KV |  |  | 是 | 1 | 两路市电 + 一路发电机 | 380V |  | 2 | 1 | 20 | 5 | 83 | 0 | 68 | 48 | 99 | 2 | 637 | 258 | 风冷+水冷 |  | 1.5
广东 | 惠州市 | 惠城区 | 广东惠州市惠城区0102枢纽楼 | 这是描述 | 通信枢纽楼 | 无法匹配 | 三星 / |  |  |  | 市电直供 |  | 6 / | 7 | 元和变电站 | 都田变电站 |  |  | 是 | 1 | 两路市电 + 一路发电机 | 10KV |  | 4 | 4 | 24 | 13 | 8 | 0 | 0 | 154 | 0 | 3 | 1295 | 403 | 风冷+水冷 |  | 1.5
广东 | 惠州市 | 惠城区 | 广东惠州市惠城区0103枢纽楼 | 这是描述 | 通信枢纽楼 | 无法匹配 | 三星 / |  |  |  | 市电直供 |  | 19 / | 9 | 粮校变电站 | 水北变电站 |  |  | 是 | 1 | 两路市电 + 一路发电机 | 10KV |  | 2 | 1 | 17 | 5 | 2 | 0 | 0 | 54 | 0 | 3 | 716 | 354 | 水冷 |  | 1.5
广东 | 惠州市 | 惠城区 | 广东惠州市惠城区0104枢纽楼 | 这是描述 | 通信枢纽楼 | 无法匹配 | 三星 / |  |  |  | 市电直供 |  | 9 / | 8 | 黄沙变电站 | 惠环变电站 |  |  | 是 | 1 | 两路市电 + 一路发电机 | 10KV |  | 2 | 3 | 23 | 3 | 2 | 0 | 0 | 58 | 106 | 0 | 815 | 288 | 风冷+水冷 |  | 1.5
广东 | 惠州市 | 惠城区 | 广东惠州市惠城区0105枢纽楼 | 这是描述 | 通信枢纽楼 | 无法匹配 | 三星 / |  |  |  | 市电直供 |  | 7 / | 2 | 粮校变电站 | 水北变电站 |  |  | 是 | 1 | 两路市电 + 一路发电机 | 10KV |  | 0 | 0 | 6 | 3 | 0 | 0 | 0 | 26 | 0 | 0 | 364 | 134 | 风冷+水冷 |  | 1.5
广东 | 阳江市 | 江城区 | 广东阳江市江城区0302枢纽楼 | 这是描述 | 通信枢纽楼 | 无法匹配 | 三星 / |  |  |  | 市电直供 |  | 5 / | 17 | 白沙站 |  |  |  | 是 | 1 | 一路市电 + 两路发电机 | 10KV |  | 3 | 3 | 8 | 10 | 27 | 0 | 0 | 52 | 0 | 3 | 610 | 65 | 水冷 |  | 1.5
广东 | 阳江市 | 江城区 | 广东阳江市江城区0303枢纽楼 | 这是描述 | 通信枢纽楼 | 无法匹配 | 三星 / |  |  |  | 市电直供 |  | 6 / | 8 | 五馆站 |  |  |  | 是 | 1 | 一路市电 + 两路发电机 | 10KV |  | 1 | 2 | 24 | 4 | 2 | 0 | 32 | 42 | 69 | 0 | 610 | 220 | 水冷 |  | 1.5
广东 | 江门市 | 新会区 | 广东江门市新会区0501枢纽楼 | 这是描述 | 通信枢纽楼 | 无法匹配 | 三星 / |  |  |  | 市电直供 |  | 10 / | 8 | 振兴二路2号东区变电站东市线 |  |  |  | 否 | 0 | 一路市电 + 一路发电机 | 10KV |  | 1 | 1 | 8 | 4 | 7 | 0 | 0 | 22 | 0 | 2 | 230 | 124 | 风冷+水冷 |  | 1.5
广东 | 江门市 | 蓬江区 | 广东江门市蓬江区0701枢纽楼 | 这是描述 | 通信枢纽楼 | 无法匹配 | 三星 / |  |  |  | 市电直供 |  | 16 / | 21 | 群星站移动线 | 双龙工业II线 |  |  | 是 | 1 | 两路市电 + 一路发电机 | 10KV以上 |  | 2 | 1 | 12 | 20 | 8 | 0 | 0 | 54 | 0 | 3 | 629 | 272 | 水冷 |  | 1.5
广东 | 江门市 | 蓬江区 | 广东江门市蓬江区0702枢纽楼 | 这是描述 | 通信枢纽楼 | 无法匹配 | 三星 / |  |  |  | 市电直供 |  | 11 / | 11 | 群星站移动线 | 双龙工业II线 |  |  | 是 | 1 | 两路市电 + 一路发电机 | 10KV以上 |  | 4 | 2 | 29 | 18 | 18 | 0 | 4 | 120 | 11 | 4 | 957 | 405 | 水冷 |  | 1.5
广东 | 江门市 | 蓬江区 | 广东江门市蓬江区0703枢纽楼 | 这是描述 | 通信枢纽楼 | 无法匹配 | 三星 / |  |  |  | 市电直供 |  | 15 / | 27 | 井根站移动线 | 碧辉站移动线 |  |  | 是 | 1 | 两路市电 + 两路发电机 | 10KV以上 |  | 4 | 4 | 27 | 38 | 15 | 0 | 4 | 158 | 0 | 4 | 1182 | 404 | 水冷 |  | 1.5
广东 | 潮州市 | 湘桥区 | 广东潮州市湘桥区0101枢纽楼 | 这是描述 | 通信枢纽楼 | 无法匹配 | 三星 / |  |  |  | 市电直供 |  | 9 / | 8 | 厦寺变电站 | 春光变电站 |  |  | 是 | 1 | 两路市电 + 一路发电机 | 10KV | 自动启动自动投切 | 2 | 1 | 19 | 9 | 64 | 0 | 62 | 56 | 78 | 0 | 416 | 219 | 水冷 |  | 1.5
广东 | 潮州市 | 湘桥区 | 广东潮州市湘桥区0102枢纽楼 | 这是描述 | 通信枢纽楼 | 无法匹配 | 三星 / |  |  |  | 市电直供 |  | 7 / | 7 | 枫溪变电站 | 春光变电站 |  |  | 是 | 1 | 两路市电 + 一路发电机 | 10KV以上 | 自动启动人工投切 | 0 | 0 | 0 | 0 | 0 | 0 | 0 | 0 | 0 | 0 | 450 | 226 | 水冷 |  | 1.5
广东 | 汕尾市 | 城区 | 广东汕尾市城区0301枢纽楼 | 这是描述 | 通信枢纽楼 | 无法匹配 | 三星 / |  |  |  | 市电直供 |  | 13 / | 4 | 香洲变电站 | 无 |  |  | 否 | 0 | 两路市电 + 两路发电机 | 10KV以上 |  | 2 | 2 | 15 | 6 | 0 | 0 | 0 | 42 | 36 | 2 | 465 | 208 |  |  | 1.5
广东 | 汕尾市 | 海丰县 | 广东汕尾市海丰县0401枢纽楼 | 这是描述 | 通信枢纽楼 | 无法匹配 | 三星 / |  |  |  | 市电直供 |  | 6 / | 2 | 海丰变电站 | 无 |  |  | 否 | 2 | 两路市电 + 两路发电机 | 10KV以上 |  | 1 | 2 | 8 | 0 | 2 | 0 | 0 | 16 | 26 | 0 | 123 | 126 | 水冷 |  | 1.5
广东 | 东莞市 | 东莞市 | 广东东莞市东莞市0101枢纽楼 | 这是描述 | 通信枢纽楼 | 无法匹配 | 三星 / |  |  |  | 市电直供 |  | 21 / | 59 | 八达站:F14移动线 立新站:F29立涡线 | 园岭站：F23小区III线 立新站:F18立峰线 |  |  | 是 | 1 | 两路市电 + 一路发电机 | 10KV | 自动启动自动投切 | 3 | 3 | 42 | 6 | 117 | 0 | 33 | 96 | 141 | 3 | 1325 | 646 | 水冷 |  | 1.5
广东 | 东莞市 | 东莞市 | 广东东莞市东莞市0102枢纽楼 | 这是描述 | 通信枢纽楼 | 无法匹配 | 三星 / |  |  |  | 市电直供 |  | 2 / | 4 | 跃立站F32教育线 | 跃立站F13移动线 |  |  | 否 | 2 | 两路市电 + 一路发电机 | 10KV | 自动启动自动投切 | 1 | 1 | 8 | 2 | 30 | 0 | 4 | 24 | 14 | 0 | 173 | 75 |  |  | 1.5
广东 | 东莞市 | 东莞市 | 广东东莞市东莞市0103枢纽楼 | 这是描述 | 通信枢纽楼 | 无法匹配 | 三星 / |  |  |  | 市电直供 |  | 5 / | 8 | 立新站：F29立涡线 | 立新站：F18立峰线 |  |  | 是 | 1 | 两路市电 + 一路发电机 | 10KV | 自动启动自动投切 | 1 | 1 | 11 | 12 | 41 | 0 | 11 | 36 | 85 | 0 | 413 | 224 | 水冷 |  | 1.5
广东 | 东莞市 | 东莞市 | 广东东莞市东莞市0104枢纽楼 | 这是描述 | 通信枢纽楼 | 无法匹配 | 三星 / |  |  |  | 市电直供 |  | 7 / | 15 | 跃立站F13移动线 | 跃立站F32教育线 |  |  | 否 | 2 | 两路市电 + 一路发电机 | 10KV | 自动启动自动投切 | 2 | 2 | 27 | 10 | 17 | 0 | 15 | 80 | 203 | 8 | 1118 | 469 | 风冷 |  | 1.5
广东 | 东莞市 | 东莞市 | 广东东莞市东莞市0105枢纽楼 | 这是描述 | 通信枢纽楼 | 无法匹配 | 三星 / |  |  |  | 市电直供 |  | 8 / | 18 | 黎贝F10移动甲线 | 尖岭F29移动乙线 |  |  | 是 | 1 | 两路市电 + 一路发电机 | 10KV | 自动启动自动投切 | 6 | 5 | 33 | 29 | 234 | 0 | 10 | 164 | 105 | 6 | 1589 | 767 | 水冷 |  | 1.5
广东 | 东莞市 | 东莞市 | 广东东莞市东莞市0109数据中心0902楼栋 | 这是描述 | 数据中心 | 无法匹配 | 三星 / |  |  |  | 市电直供 |  | 8 / | 32 | 中坑变电站F21-10kV移数2线 | 石排变电站F13-1kV移数1线 |  |  | 是 | 1 | 两路市电 + 一路发电机 | 10KV | 自动启动自动投切 | 16 | 8 | 16 | 15 | 338 | 8 | 41 | 111 | 292 | 6 | 3790 | 459 | 水冷 |  | 1.49
广东 | 中山市 | 中山市 | 广东中山市中山市0101枢纽楼 | 这是描述 | 通信枢纽楼 | 无法匹配 | 三星 / |  |  |  | 市电直供 |  | 4 / | 7 | 库充变电站 | 亨尾变电站 |  |  | 是 | 1 | 两路市电 + 一路发电机 | 10KV | 自动启动自动投切 | 2 | 1 | 14 | 6 | 21 | 0 | 0 | 42 | 11 | 2 | 746 | 428 |  |  | 1.5
广东 | 中山市 | 中山市 | 广东中山市中山市0102枢纽楼 | 这是描述 | 通信枢纽楼 | 无法匹配 | 三星 / |  |  |  | 市电直供 |  | 6 / | 12 | 博爱变电站 | 凯茵变电站 |  |  | 是 | 1 | 两路市电 + 一路发电机 | 10KV | 自动启动自动投切 | 4 | 2 | 24 | 8 | 14 | 0 | 0 | 78 | 2 | 3 | 899 | 382 |  |  | 1.5
广东 | 中山市 | 中山市 | 广东中山市中山市0103枢纽楼 | 这是描述 | 通信枢纽楼 | 无法匹配 | 三星 / |  |  |  | 市电直供 |  | 14 / | 5 | 库充变电站 | 亨尾变电站 |  |  | 是 | 1 | 两路市电 + 一路发电机 | 10KV | 自动启动自动投切 | 2 | 1 | 5 | 6 | 18 | 0 | 0 | 22 | 18 | 2 | 305 | 123 |  |  | 1.5
安徽 | 宿州市 | 埇桥区 | 安徽宿州市埇桥区0101枢纽楼 | 这是描述 | 通信枢纽楼 | 无法匹配 | 三星 / |  |  |  | 市电直供 |  | 16 / | 71 | 宿州供电公司66666 | 宿州供电公司六里35KV变电站 |  |  | 否 | 0 | 两路市电 + 两路发电机 | 10KV | 自动启动自动投切 | 2 | 2 | 7 | 4 | 21 | 0 | 51 | 20 | 50 | 0 | 424 | 1 | 风冷 |  | 1.5
安徽 | 宿州市 | 埇桥区 | 安徽宿州市埇桥区0102枢纽楼 | 这是描述 | 通信枢纽楼 | 无法匹配 | 五星 / |  |  |  | 市电直供 |  | 5 / | 42 | 宿州供电公司拂晓110KV变电站 |  |  |  | 否 | 0 | 一路市电 + 两路发电机 | 10KV | 自动启动自动投切 | 3 | 2 | 6 | 4 | 12 | 0 | 39 | 18 | 34 | 0 | 554 | 0 | 风冷 |  | 1.5
安徽 | 阜阳市 | 颍州区 | 安徽阜阳市颍州区0401枢纽楼 | 这是描述 | 通信枢纽楼 | 无法匹配 | 三星 / |  |  |  | 市电直供 |  | 8 / | 8 | 阜阳颖南六里变电所 | 阜阳中心变电所 |  |  | 是 | 1 | 两路市电 + 两路发电机 | 10KV | 自动启动自动投切 | 3 | 1 | 9 | 4 | 90 | 0 | 87 | 26 | 53 | 0 | 542 | 0 | 水冷 |  | 1.6
安徽 | 阜阳市 | 颍州区 | 安徽阜阳市颍州区0402枢纽楼 | 这是描述 | 通信枢纽楼 | 无法匹配 | 三星 / |  |  |  | 市电直供 |  | 4 / | 6 | 阜阳颍西变电所 | 阜阳市区中心变电所 |  |  | 是 | 1 | 两路市电 + 两路发电机 | 10KV | 自动启动自动投切 | 3 | 2 | 7 | 6 | 73 | 0 | 20 | 38 | 47 | 0 | 741 | 0 | 水冷 |  | 1.5
安徽 | 阜阳市 | 颍东区 | 安徽阜阳市颍东区0501枢纽楼 | 这是描述 | 通信枢纽楼 | 无法匹配 | 三星 / |  |  |  | 市电直供 |  | 6 / | 6 | 阜阳颖东区东平变电站 |  |  |  | 否 | 0 | 一路市电 + 两路发电机 | 10KV | 自动启动自动投切 | 2 | 2 | 3 | 0 | 31 | 0 | 24 | 6 | 17 | 0 | 530 | 0 | 风冷+水冷 |  | 1.5
安徽 | 六安市 | 金安区 | 安徽六安市金安区0301枢纽楼 | 这是描述 | 通信枢纽楼 | 无法匹配 | 三星 / |  |  |  | 市电直供 |  | 6 / | 4 | 开发区城东变电所 | 开发区城东变电所 |  |  | 否 | 0 | 两路市电 + 一路发电机 | 10KV | 自动启动自动投切 | 2 | 2 | 7 | 2 | 18 | 0 | 38 | 20 | 49 | 0 | 742 | 25 | 水冷 |  | 1.5
安徽 | 六安市 | 金安区 | 安徽六安市金安区0302枢纽楼 | 这是描述 | 通信枢纽楼 | 无法匹配 | 三星 / |  |  |  | 市电直供 |  | 11 / | 6 | 安徽省六安市滨河变电所09线 | 安徽省六安市华山变电所16线 |  |  | 是 | 1 | 两路市电 + 一路发电机 | 10KV | 自动启动自动投切 | 2 | 2 | 6 | 4 | 14 | 0 | 44 | 18 | 27 | 0 | 471 | 23 | 水冷 |  | 1.5
安徽 | 黄山市 | 屯溪区 | 安徽黄山市屯溪区0501枢纽楼 | 这是描述 | 通信枢纽楼 | 无法匹配 | 二星 / |  |  |  | 市电直供 |  | 5 / | 3 | 新城区变电所枫树126线 | 新城区变电所枫树176线 |  |  | 是 | 1 | 两路市电 + 一路发电机 | 10KV | 自动启动自动投切 | 2 | 2 | 4 | 4 | 82 | 0 | 39 | 16 | 32 | 0 | 555 | 0 |  |  | 1.5
安徽 | 黄山市 | 屯溪区 | 安徽黄山市屯溪区0502枢纽楼 | 这是描述 | 通信枢纽楼 | 无法匹配 | 二星 / |  |  |  | 市电直供 |  | 7 / | 5 | 徽山路变电所天一120线 | 徽山路变电所经纬114线 |  |  | 是 | 1 | 两路市电 + 一路发电机 | 10KV | 自动启动自动投切 | 2 | 1 | 4 | 4 | 48 | 0 | 45 | 16 | 38 | 0 | 333 | 0 | 风冷 |  | 1.5
安徽 | 淮南市 | 田家庵区 | 安徽淮南市田家庵区0302枢纽楼 | 这是描述 | 通信枢纽楼 | 无法匹配 | 三星 / |  |  |  | 市电直供 |  | 6 / | 5 | 洞泉变电所 | 泉山变电所 |  |  | 否 | 0 | 两路市电 + 一路发电机 | 10KV | 自动启动自动投切 | 1 | 2 | 4 | 2 | 12 | 0 | 35 | 12 | 27 | 0 | 524 | 25 | 风冷 | 1600 | 1.5
安徽 | 淮南市 | 田家庵区 | 安徽淮南市田家庵区0303枢纽楼 | 这是描述 | 通信枢纽楼 | 无法匹配 | 三星 / |  |  |  | 市电直供 |  | 5 / | 4 | 淮南鲁岗变电站（鲁政13号线） |  |  |  | 否 | 0 | 一路市电 + 两路发电机 | 10KV | 自动启动自动投切 | 2 | 2 | 4 | 6 | 4 | 0 | 2 | 11 | 9 | 0 | 415 | 52 | 风冷 | 1600 | 1.5
安徽 | 淮南市 | 田家庵区 | 安徽淮南市田家庵区0304数据中心0403楼栋 | 这是描述 | 数据中心 | 无法匹配 | 五星 / |  |  |  | 市电直供 |  | 2 / | 28 | 万岗变电站 | 泉山湖变电站 |  |  | 是 | 1 | 两路市电 + 一路发电机 | 10KV | 自动启动自动投切 | 8 | 7 | 16 | 35 | 625 | 0 | 119 | 67 | 604 | 0 | 6000 | 0 | 风冷+水冷 | 50000 | 1.45
安徽 | 亳州市 | 谯城区 | 安徽亳州市谯城区0401枢纽楼 | 这是描述 | 通信枢纽楼 | 无法匹配 | 三星 / |  |  |  | 市电直供 |  | 5 / | 3 | 汤王2线变电站 | 凤尾变电所 |  |  | 是 | 1 | 两路市电 + 两路发电机 | 10KV | 自动启动自动投切 | 2 | 66 | 5 | 4 | 14 | 0 | 6 | 16 | 43 | 0 | 975 | 0 | 风冷+水冷 |  | 1.5
安徽 | 亳州市 | 谯城区 | 安徽亳州市谯城区0402枢纽楼 | 这是描述 | 通信枢纽楼 | 无法匹配 | 三星 / |  |  |  | 市电直供 |  | 6 / | 6 | 汤陵变电所 | 桐花变电所 |  |  | 否 | 0 | 两路市电 + 一路发电机 | 10KV | 自动启动自动投切 | 2 | 2 | 5 | 6 | 12 | 0 | 3 | 16 | 36 | 0 | 584 | 0 | 风冷 |  | 1.5
安徽 | 池州市 | 贵池区 | 安徽池州市贵池区0101枢纽楼 | 这是描述 | 通信枢纽楼 | 无法匹配 | 二星 / |  |  |  | 市电直供 |  | 5 / | 3 | 池州市江口变电所114线 | 池州市江口变电所115线 | - |  | 是 | 1 | 两路市电 + 一路发电机 | 10KV | 自动启动自动投切 | 2 | 2 | 3 | 4 | 70 | 0 | 24 | 14 | 11 | 0 | 1165 | 1246 | 风冷 |  | 1.5
安徽 | 池州市 | 贵池区 | 安徽池州市贵池区0102枢纽楼 | 这是描述 | 通信枢纽楼 | 无法匹配 | 二星 / |  |  |  | 市电直供 |  | 5 / | 4 | 安徽省池州市江口变电所 | 安徽省池州市江口变电所 | - |  | 是 | 1 | 两路市电 + 一路发电机 | 10KV | 自动启动自动投切 | 2 | 2 | 4 | 2 | 36 | 0 | 33 | 10 | 22 | 0 | 411 | - | 风冷 |  | 1.5
安徽 | 安庆市 | 怀宁县 | 安徽安庆市怀宁县0204数据中心0402楼栋 | 这是描述 | 数据中心 | 无法匹配 | / | [5 empty] | 0 / | 0 |  |  |  |  | 否 | 0 |  |  |  | 0 | 0 | 0 | 0 | 0 | 0 | 0 | 0 | 0 | 0 | 0 | 0 | 风冷
安徽 | 安庆市 | 怀宁县 | 安徽安庆市怀宁县0205枢纽楼 | 这是描述 | 通信枢纽楼 | 无法匹配 | / | [5 empty] | 0 / | 0 |  |  |  |  | 否 | 0 |  |  |  | 0 | 0 | 0 | 0 | 0 | 0 | 0 | 0 | 0 | 0 | 0 | 0 | 风冷
安徽 | 安庆市 | 大观区 | 安徽安庆市大观区0601枢纽楼 | 这是描述 | 通信枢纽楼 | 无法匹配 | 四星 / |  |  |  | 市电直供 |  | 77 / | 66 | 安庆市湖亭09号35KV变电所 | 安庆市湖岸11号35KV变电所 | 变电站3 | 变电站4 | 是 | 1 | 二路市电 + 三路发电机 | 10KV | 自动启动自动投切 | 11 | 22 | 77 | 66 | 33 | 88 | 44 | 99 | 100 | 110 | 509 | 8686 | 风冷+水冷 | 667788 | 1.5
安徽 | 安庆市 | 大观区 | 安徽安庆市大观区0603数据中心0302楼栋 | 这是描述 | 数据中心 | 无法匹配 | 四星 / |  |  |  | 市电直供 |  | 2 / | 2 | 安庆市湖亭09号35KV变电所 | 安庆市湖岸11号35KV变电所 | 变电站3 |  | 否 | 0 | 一路市电 + 三路发电机 |  |  | 0 | 0 | 0 | 0 | 0 | 0 | 0 | 0 | 0 | 0 | 0 | 8686 | 风冷+水冷
安徽 | 安庆市 | 大观区 | 安徽安庆市大观区0604枢纽楼0401楼栋 | 这是描述 | 通信枢纽楼 | 无法匹配 | / | [5 empty] | 0 / | 0 |  |  |  |  | 否 | 0 |  |  |  | 0 | 0 | 0 | 0 | 0 | 0 | 0 | 0 | 0 | 0 | 0 | 0
安徽 | 安庆市 | 宜秀区 | 安徽安庆市宜秀区0901枢纽楼 | 这是描述 | 通信枢纽楼 | 无法匹配 | 二星 / |  |  |  | 市电直供 |  | 5 / | 3 | 安庆市大桥变35KV变电所 | 安庆市肖变十魏16变35KV变电所 |  |  | 是 | 1 | 两路市电 + 一路发电机 | 10KV | 自动启动自动投切 | 0 | 1111 | 0 | 0 | 0 | 0 | 0 | 0 | 0 | 0 | 991 | 0 | 风冷+水冷 |  | 1.5
安徽 | 滁州市 | 琅琊区 | 安徽滁州市琅琊区0701枢纽楼 | 这是描述 | 通信枢纽楼 | 无法匹配 | 二星 / |  |  |  | 市电直供 |  | 6 / | 7 | 滁州琅琊变电站 | 滁州花园路变电站 |  |  | 是 | 1 | 两路市电 + 两路发电机 | 10KV | 自动启动自动投切 | 2 | 2 | 6 | 2 | 14 | 0 | 9 | 16 | 31 | 0 | 476 | 0 | 水冷 |  | 1.5
安徽 | 滁州市 | 琅琊区 | 安徽滁州市琅琊区0702枢纽楼 | 这是描述 | 通信枢纽楼 | 无法匹配 | 二星 / |  |  |  | 市电直供 |  | 4 / | 6 | 滁州菱溪路变电站 | 滁州扬子路变电站 |  |  | 是 | 1 | 两路市电 + 两路发电机 | 10KV | 自动启动自动投切 | 2 | 2 | 4 | 5 | 12 | 0 | 4 | 15 | 31 | 0 | 698 | 0 | 风冷 |  | 1.5
安徽 | 蚌埠市 | 怀远县 | 安徽蚌埠市怀远县01A01枢纽楼 | 这是描述 | 通信枢纽楼 | 无法匹配 | / | [5 empty] | 0 / | 0 |  |  |  |  | 否 | 0 |  |  |  | 0 | 0 | 0 | 0 | 0 | 0 | 0 | 0 | 0 | 0 | 0 | 0
安徽 | 蚌埠市 | 五河县 | 安徽蚌埠市五河县0204枢纽楼 | 这是描述 | 通信枢纽楼 | 无法匹配 | / | [5 empty] | 0 / | 0 |  |  |  |  | 否 | 0 |  |  |  | 0 | 0 | 0 | 0 | 0 | 0 | 0 | 0 | 0 | 0 | 0 | 0 | 风冷+水冷
安徽 | 蚌埠市 | 蚌山区 | 安徽蚌埠市蚌山区0401枢纽楼 | 这是描述 | 通信枢纽楼 | 无法匹配 | 二星 / |  |  |  | 市电直供 |  | 9 / | 10 | 蚌埠中心变电站 | 蚌埠工农路变电站 |  |  | 是 | 1 | 两路市电 + 一路发电机 | 10KV | 自动启动自动投切 | 22 | 22 | 0 | 0 | 22 | 0 | 0 | 0 | 0 | 0 | 488 | 0 | 水冷 | 800 | 1.5
安徽 | 蚌埠市 | 蚌山区 | 安徽蚌埠市蚌山区0402枢纽楼 | 这是描述 | 通信枢纽楼 | 无法匹配 | 二星 / |  |  |  | 市电直供 |  | 5 / | 6 | 安徽省蚌埠市中心变电所 | 安徽省蚌埠市工农路变电所 |  |  | 是 | 1 | 两路市电 + 一路发电机 | 10KV | 自动启动自动投切 | 2 | 1 | 6 | 5 | 16 | 2 | 55 | 17 | 28 | 0 | 931 | 0 | 水冷 | 1600 | 1.5
安徽 | 蚌埠市 | 蚌山区 | 蚌埠测试站点 | 这是描述 | 通信枢纽楼 | 无法匹配 | / | [5 empty] | 0 / | 0 |  |  |  |  | 否 | 0 |  |  |  | 0 | 0 | 0 | 0 | 0 | 0 | 0 | 0 | 0 | 0 | 0 | 0 | 风冷+水冷
安徽 | 蚌埠市 | 蚌山区 | 测试站点01 | 这是描述 | 通信枢纽楼 | 无法匹配 | / | [5 empty] | 0 / | 0 |  |  |  |  | 否 | 0 |  |  |  | 0 | 0 | 0 | 0 | 0 | 0 | 0 | 0 | 0 | 0 | 0 | 0
安徽 | 蚌埠市 | 蚌山区 | 测试站点01 | 这是描述 | 通信枢纽楼 | 无法匹配 | / | [5 empty] | 0 / | 0 |  |  |  |  | 否 | 0 |  |  |  | 0 | 0 | 0 | 0 | 0 | 0 | 0 | 0 | 0 | 0 | 0 | 0 | 风冷+水冷
安徽 | 蚌埠市 | 蚌山区 | 测试站点03 | 这是描述 | 通信枢纽楼 | 无法匹配 | / | [5 empty] | 0 / | 0 |  |  |  |  | 否 | 0 |  |  |  | 0 | 0 | 0 | 0 | 0 | 0 | 0 | 0 | 0 | 0 | 0 | 0
安徽 | 蚌埠市 | 蚌山区 | 测试站点01 | 这是描述 | 通信枢纽楼 | 无法匹配 | / | [5 empty] | 0 / | 0 |  |  |  |  | 否 | 0 |  |  |  | 0 | 0 | 0 | 0 | 0 | 0 | 0 | 0 | 0 | 0 | 0 | 0 | 风冷
安徽 | 蚌埠市 | 蚌山区 | 蚌埠测试2站点 | 这是描述 | 通信枢纽楼 | 无法匹配 | / | [5 empty] | 0 / | 0 |  |  |  |  | 否 | 0 |  |  |  | 0 | 0 | 0 | 0 | 0 | 0 | 0 | 0 | 0 | 0 | 0 | 0 | 风冷
安徽 | 蚌埠市 | 蚌山区 | 测试站点01 | 这是描述 | 通信枢纽楼 | 无法匹配 | / | [5 empty] | 0 / | 0 |  |  |  |  | 否 | 0 |  |  |  | 0 | 0 | 0 | 0 | 0 | 0 | 0 | 0 | 0 | 0 | 0 | 0
安徽 | 蚌埠市 | 蚌山区 | 测试站点01 | 这是描述 | 通信枢纽楼 | 无法匹配 | / | [5 empty] | 0 / | 0 |  |  |  |  | 否 | 0 |  |  |  | 0 | 0 | 0 | 0 | 0 | 0 | 0 | 0 | 0 | 0 | 0 | 0 | 风冷+水冷
安徽 | 蚌埠市 | 蚌山区 | 测试站点630 | 这是描述 | 通信枢纽楼 | 无法匹配 | / |  |  |  | 市电转供 |  | 1 / | 33 | 222 |  |  |  | 否 | 0 | 一路市电 + 两路发电机 |  |  | 0 | 0 | 0 | 0 | 0 | 0 | 0 | 0 | 0 | 0 | 0 | 0 | 水冷 | 2.1
安徽 | 蚌埠市 | 蚌山区 | 安徽蚌埠市蚌山区0476数据中心 | 这是描述 | 数据中心 | 无法匹配 | / | [5 empty] | 0 / | 0 |  |  |  |  | 否 | 0 |  |  |  | 0 | 0 | 0 | 0 | 0 | 0 | 0 | 0 | 0 | 0 | 0 | 0
安徽 | 蚌埠市 | 禹会区 | 黄河核心机楼a | 这是描述 | 通信枢纽楼 | 无法匹配 | / | [5 empty] | 0 / | 0 |  |  |  |  | 否 | 0 |  |  |  | 0 | 0 | 0 | 0 | 0 | 0 | 0 | 0 | 0 | 0 | 0 | 0 | 风冷
广东 | 广州市 | 天河区 | 广东广州市天河区0307数据中心0703楼栋 | 这是描述 | 数据中心 | 无法匹配 | 五星 / |  |  |  | 市电直供 |  | 10 / | 112 | 220KV科城站 | 110KV高唐站 |  |  | 是 | 1 | 两路市电 + 一路发电机 | 10KV以上 | 自动启动自动投切 | 0 | 0 | 0 | 0 | 0 | 0 | 0 | 0 | 0 | 0 | 5965 | 27241 | 水冷 |  | 1.4
广东 | 广州市 | 黄埔区 | 广东广州市黄埔区0603数据中心0301楼栋 | 这是描述 | 数据中心 | 无法匹配 | 五星 / |  |  |  | 市电直供 |  | 6 / | 200 | 云平站F18 | 云平站F3 | 云平站F6 |  | 否 | 0 | 两路市电 + 两路发电机 | 10KV以上 | 自动启动自动投切 | 26 | 11 | 15 | 47 | 415 | 24 | 76 | 109 | 357 | 4 | 5413 | 200 | 水冷 | 16239 | 1.49
广东 | 东莞市 | 东莞市 | 广东东莞市东莞市0109数据中心0901楼栋 | 这是描述 | 数据中心 | 无法匹配 | 三星 / |  |  |  | 市电直供 |  | 8 / | 32 | 中坑变电站F21-10kV移数2线 | 石排变电站F13-1kV移数1线 |  |  | 是 | 1 | 两路市电 + 一路发电机 | 10KV | 自动启动自动投切 | 6 | 3 | 12 | 15 | 142 | 8 | 31 | 51 | 123 | 3 | 3790 | 459 | 风冷 |  | 1.49
安徽 | 淮南市 | 田家庵区 | 安徽淮南市田家庵区0304数据中心0401楼栋 | 这是描述 | 数据中心 | 无法匹配 | 五星 / |  |  |  | 市电直供 |  | 2 / | 28 | 万岗变电站 | 泉山湖变电站 |  |  | 是 | 1 | 两路市电 + 一路发电机 | 10KV | 自动启动自动投切 | 10 | 7 | 0 | 33 | 346 | 0 | 0 | 18 | 375 | 0 | 6000 | 0 | 水冷 | 50000 | 1.45
安徽 | 安庆市 | 怀宁县 | 安徽安庆市怀宁县0204数据中心0401楼栋 | 这是描述 | 数据中心 | 无法匹配 | / | [5 empty] | 0 / | 0 |  |  |  |  | 否 | 0 |  |  |  | 1 | 3 | 4 | 3 | 2 | 2 | 4 | 5 | 2 | 1 | 0 | 0 | 风冷+水冷
安徽 | 安庆市 | 大观区 | 安徽安庆市大观区0603数据中心0301楼栋 | 这是描述 | 数据中心 | 无法匹配 | 四星 / |  |  |  | 市电直供 |  | 2 / | 2 | 安庆市湖亭09号35KV变电所 | 安庆市湖岸11号35KV变电所 | 变电站3 |  | 否 | 0 | 一路市电 + 三路发电机 |  |  | 0 | 0 | 0 | 0 | 0 | 0 | 0 | 0 | 0 | 0 | 0 | 8686 | 风冷+水冷
安徽 | 合肥市 | 蜀山区 | 安徽合肥市蜀山区0901枢纽楼 | 这是描述 | 通信枢纽楼 | 无法匹配 | 四星 / |  |  |  | 市电直供 |  | 19 / | 12 | 安徽省合肥市五里墩110KV变电所 | 安徽省合肥市合作化路110KV变电所 |  |  | 是 | 1 | 两路市电 + 一路发电机 | 10KV | 自动启动自动投切 | 4 | 4 | 22 | 10 | 36 | 0 | 127 | 67 | 114 | 4 | 1546 | 0 | 风冷+水冷 |  | 1.5
安徽 | 合肥市 | 蜀山区 | 安徽合肥市蜀山区0902枢纽楼 | 这是描述 | 通信枢纽楼 | 无法匹配 | 四星 / |  |  |  | 市电直供 |  | 8 / | 5 | 合肥海关路变电站 | 合肥纬五路35KV变电站 |  |  | 是 | 1 | 两路市电 + 一路发电机 | 10KV | 自动启动自动投切 | 5 | 4 | 23 | 20 | 178 | 0 | 139 | 93 | 114 | 0 | 1770 | 0 | 水冷 |  | 1.5
安徽 | 合肥市 | 蜀山区 | 安徽合肥市蜀山区0903枢纽楼 | 这是描述 | 通信枢纽楼 | 无法匹配 | 四星 / |  |  |  | 市电直供 |  | 5 / | 4 | 合肥海关路变电站 | 安徽省合肥市纬五路35KV变电所 |  |  | 是 | 1 | 两路市电 + 一路发电机 | 10KV | 自动启动自动投切 | 5 | 4 | 22 | 20 | 238 | 0 | 117 | 96 | 91 | 0 | 1625 | 0 | 风冷 |  | 1.5
安徽 | 合肥市 | 蜀山区 | 安徽合肥市蜀山区0904枢纽楼 | 这是描述 | 通信枢纽楼 | 无法匹配 | 四星 / |  |  |  | 市电直供 |  | 5 / | 7 | 安徽省合肥市纬五路35KV变电所 | 安徽省合肥市纬五路35KV变电所 |  |  | 否 | 0 | 两路市电 + 一路发电机 | 10KV | 自动启动自动投切 | 3 | 3 | 34 | 10 | 225 | 0 | 280 | 95 | 99 | 0 | 1445 | 0 | 风冷+水冷 |  | 1.5
安徽 | 合肥市 | 蜀山区 | 安徽合肥市蜀山区0905枢纽楼 | 这是描述 | 通信枢纽楼 | 无法匹配 | 四星 / |  |  |  | 市电直供 |  | 5 / | 7 | 安徽省合肥市纬五路35KV变电所 | 安徽省合肥市纬五路35KV变电所 |  |  | 否 | 0 | 两路市电 + 两路发电机 | 10KV | 自动启动自动投切 | 4 | 4 | 2 | 20 | 87 | 8 | 5 | 26 | 63 | 9 | 1735 | 0 | 水冷 |  | 1.5
安徽 | 合肥市 | 蜀山区 | 安徽合肥市蜀山区0906枢纽楼 | 这是描述 | 通信枢纽楼 | 无法匹配 | 四星 / |  |  |  | 市电直供 |  | 5 / | 5 | 安徽省合肥市纬五路35KV变电所 | 安徽省合肥市纬五路35KV变电所 |  |  | 否 | 0 | 两路市电 + 一路发电机 | 10KV | 自动启动自动投切 | 5 | 4 | 2 | 32 | 292 | 0 | 22 | 42 | 82 | 0 | 1871 | 0 | 水冷 |  | 1.5
安徽 | 宣城市 | 宣州区 | 安徽宣城市宣州区0701枢纽楼 | 这是描述 | 通信枢纽楼 | 无法匹配 | 二星 / |  |  |  | 市电直供 |  | 6 / | 5 | 10KV宝成变双塘开闭所 | 10KV宣城变#3100环网柜内移动31004开关 |  |  | 是 | 1 | 两路市电 + 两路发电机 | 10KV | 自动启动人工投切 | 3 | 2 | 5 | 4 | 66 | 0 | 54 | 14 | 19 | 0 | 480 | 0 |  |  | 1.5
安徽 | 宣城市 | 宣州区 | 安徽宣城市宣州区0702枢纽楼 | 这是描述 | 通信枢纽楼 | 无法匹配 | 二星 / |  |  |  | 市电直供 |  | 5 / | 3 | 110KV宝城变10KV开元123线 | 110KV宣城变10KV梅溪124线 |  |  | 是 | 1 | 两路市电 + 一路发电机 | 10KV | 自动启动人工投切 | 3 | 1 | 4 | 6 | 94 | 0 | 35 | 22 | 35 | 0 | 1471 | 0 |  |  | 1.5
安徽 | 宣城市 | 宣州区 | 安徽宣城市宣州区0703枢纽楼 | 这是描述 | 通信枢纽楼 | 无法匹配 | 二星 / |  |  |  | 市电直供 |  | 8 / | 3 | 10KV宣城变 |  |  |  | 否 | 0 | 两路市电 + 一路发电机 | 10KV | 自动启动人工投切 | 1 | 1 | 2 | 2 | 20 | 0 | 21 | 6 | 8 | 0 | 204 | 0 |  |  | 1.5
安徽 | 淮北市 | 相山区 | 安徽淮北市相山区0201枢纽楼 | 这是描述 | 通信枢纽楼 | 无法匹配 | 二星 / |  |  |  | 市电直供 |  | 6 / | 4 | 淮北龙湖变电站 | 淮北中泰变电站 |  |  | 是 | 1 | 两路市电 + 一路发电机 | 10KV | 自动启动自动投切 | 2 | 1 | 4 | 4 | 2 | 0 | 26 | 14 | 10 | 0 | 412 | 0 | 风冷 | 800 | 1.5
安徽 | 淮北市 | 相山区 | 安徽淮北市相山区0202枢纽楼 | 这是描述 | 通信枢纽楼 | 无法匹配 | 二星 / |  |  |  | 市电直供 |  | 6 / | 4 | 淮北南湖路变电站10KV濉溪路II114线路 | 淮北南湖路变电站10KV翠峰路I125线路 |  |  | 否 | 0 | 两路市电 + 一路发电机 | 10KV | 自动启动自动投切 | 2 | 2 | 3 | 5 | 11 | 0 | 22 | 13 | 45 | 0 | 546 | 0 | 风冷 | 2000 | 1.5
安徽 | 马鞍山市 | 雨山区 | 安徽马鞍山市雨山区0402枢纽楼 | 这是描述 | 通信枢纽楼 | 无法匹配 | 二星 / |  |  |  | 市电直供 |  | 10 / | 5 | 安白变电站 | 印威变电站 |  |  | 是 | 1 | 两路市电 + 一路发电机 | 10KV | 自动启动自动投切 | 3 | 2 | 5 | 4 | 87 | 0 | 69 | 16 | 56 | 0 | 561 | 0 | 风冷 |  | 1.5
安徽 | 马鞍山市 | 花山区 | 安徽马鞍山市花山区0501枢纽楼 | 这是描述 | 通信枢纽楼 | 无法匹配 | 二星 / |  |  |  | 市电直供 |  | 7 / | 4 | 陶中变电站（陶中250） | 雨山变电站（雨东6412线） |  |  | 是 | 1 | 两路市电 + 一路发电机 | 10KV | 自动启动自动投切 | 2 | 1 | 4 | 4 | 71 | 0 | 58 | 14 | 40 | 0 | 577 | 0 | 风冷+水冷 |  | 1.5
安徽 | 铜陵市 | 铜官区 | 安徽铜陵市铜官区0201枢纽楼 | 这是描述 | 通信枢纽楼 | 无法匹配 | / |  |  |  | 市电直供 |  | 5 / | 5 | 官塘031/032线23#杆T接 | 北京东路环网柜1131开关T接（金丰宾馆门口） |  |  | 是 | 1 | 两路市电 + 一路发电机 | 10KV | 自动启动自动投切 | 2 | 2 | 3 | 4 | 45 | 0 | 42 | 12 | 26 | 0 | 347 |  | 风冷 |  | 1.5
安徽 | 铜陵市 | 铜官区 | 安徽铜陵市铜官区0202枢纽楼 | 这是描述 | 通信枢纽楼 | 无法匹配 | 二星 / |  |  |  | 市电直供 |  | 8 / | 3 | 铜陵开发区变电所 |  |  |  | 否 | 0 | 一路市电 + 两路发电机 | 10KV | 自动启动自动投切 | 2 | 2 | 4 | 4 | 60 | 0 | 53 | 15 | 26 | 0 | 753 | 0 | 风冷 |  | 1.5
安徽 | 芜湖市 | 弋江区 | 安徽芜湖市弋江区0201枢纽楼 | 这是描述 | 通信枢纽楼 | 无法匹配 | 二星 / |  |  |  | 市电直供 |  | 5 / | 6 | 华二112线 | 九龙变南瑞二135线 |  |  | 否 | 0 | 两路市电 + 一路发电机 | 10KV | 自动启动自动投切 | 2 | 3 | 7 | 4 | 70 | 0 | 80 | 20 | 36 | 0 | 654 | 0 | 风冷 |  | 1.5
安徽 | 芜湖市 | 镜湖区 | 安徽芜湖市镜湖区0602枢纽楼 | 这是描述 | 通信枢纽楼 | 无法匹配 | 二星 / |  |  |  | 市电直供 |  | 6 / | 5 | 吉和变 | 长联变 |  |  | 是 | 1 | 两路市电 + 一路发电机 | 10KV | 自动启动自动投切 | 2 | 1 | 2 | 2 | 36 | 0 | 19 | 8 | 12 | 0 | 294 | 0 |  |  | 1.5
安徽 | 芜湖市 | 鸠江区 | 安徽芜湖市鸠江区0702枢纽楼 | 这是描述 | 通信枢纽楼 | 无法匹配 | 二星 / |  |  |  | 市电直供 |  | 5 / | 6 | 镜通变 | 鸠江变 |  |  | 是 | 1 | 两路市电 + 两路发电机 | 10KV | 自动启动自动投切 | 6 | 3 | 6 | 10 | 173 | 0 | 63 | 28 | 52 | 0 | 1430 | 0 | 风冷+水冷 |  | 1.5
北京 | 北京市 | 昌平区 | 中国移动北京昌平区0940枢纽楼 | 这是描述 | 通信枢纽楼 | 无法匹配 | 四星 / |  |  |  | 市电直供 |  | 10 / | 9 | 东关开闭站211 | 东关开闭站220 |  |  | 否 | 0 | 两路市电 + 一路发电机 | 10KV | 人工启动人工投切 | 0 | 0 | 0 | 0 | 0 | 0 | 0 | 0 | 0 | 0 | 1485 | 665 | 风冷 |  | 1.4
北京 | 北京市 | 大兴区 | 中国移动北京大兴区1102枢纽楼 | 这是描述 | 通信枢纽楼 | 无法匹配 | 五星 / |  |  |  | 市电直供 |  | 4 / | 17 | 金星216开关 | 金星247开关 | 九龙213 |  | 是 | 1 | 三路市电 + 一路发电机 | 220V |  | 13 | 7 | 32 | 45 | 232 | 2 | 64 | 127 | 130 | 2 | 4787 | 3810 | 水冷 |  | 1.4
北京 | 北京市 | 大兴区 | 中国移动北京大兴区1149枢纽楼 | 这是描述 | 通信枢纽楼 | 无法匹配 | / |  |  |  | 市电直供 |  | 5 / | 18 | 暂无 |  |  |  | 否 | 0 | 两路市电 + 一路发电机 |  |  | 0 | 0 | 0 | 0 | 0 | 0 | 0 | 0 | 0 | 0 | 0 | 0 | 水冷 |  | 0.4
北京 | 北京市 | 东城区 | 中国移动北京东城区1202枢纽楼 | 这是描述 | 通信枢纽楼 | 无法匹配 | 五星 / |  |  |  | 市电直供 |  | 19 / | 4 | 东城变电站4A | 东城变电站5B |  |  | 是 | 1 | 两路市电 + 一路发电机 | 10KV |  | 4 | 2 | 13 | 6 | 82 | 0 | 26 | 34 | 42 | 0 | 931 | 1308 | 风冷 |  | 1.4
北京 | 北京市 | 西城区 | 中国移动北京西城区1301枢纽楼 | 这是描述 | 通信枢纽楼 | 无法匹配 | 五星 / |  |  |  | 市电直供 |  | 16 / | 5 | 万明路变电站244 | 万明路变电站262 |  |  | 是 | 1 | 两路市电 + 一路发电机 | 10KV |  | 4 | 2 | 17 | 32 | 95 | 0 | 32 | 76 | 137 | 0 | 3341 | 1220 | 风冷 |  | 1.4
北京 | 北京市 | 朝阳区 | 中国移动北京朝阳区1501枢纽楼 | 这是描述 | 通信枢纽楼 | 无法匹配 | 五星 / |  |  |  | 市电直供 |  | 22 / | 17 | 南湖东园开闭站216 | 南湖东园开闭站226 |  |  | 是 | 1 | 两路市电 + 一路发电机 | 10KV |  | 8 | 4 | 23 | 25 | 146 | 0 | 46 | 85 | 110 | 4 | 2845 | 4831 | 风冷 |  | 1.4
北京 | 北京市 | 朝阳区 | 中国移动北京朝阳区1503枢纽楼 | 这是描述 | 通信枢纽楼 | 无法匹配 | 五星 / |  |  |  | 市电直供 |  | 4 / | 23 | 单店变电站214 | 定福庄变电站225 | 单店变电站275 |  | 是 | 1 | 三路市电 + 一路发电机 | 380V |  | 26 | 8 | 28 | 69 | 305 | 0 | 48 | 200 | 284 | 4 | 7627 | 1979 | 水冷 |  | 1.4
福建 | 龙岩市 | 新罗区 | 福建龙岩市新罗区0301枢纽楼 | 这是描述 | 通信枢纽楼 | 无法匹配 | 二星 / |  |  |  | 市电直供 |  | 8 / | 12 | 中城变电站（沿河线） | 中城变电站（人武线） |  |  | 否 | 0 | 两路市电 + 两路发电机 | 10KV | 自动启动自动投切 | 1 | 2 | 12 | 4 | 67 | 0 | 66 | 30 | 39 | 0 | 359 | 0 | 风冷 |  | 1.5
福建 | 龙岩市 | 新罗区 | 福建龙岩市新罗区0302枢纽楼 | 这是描述 | 通信枢纽楼 | 无法匹配 | 二星 / |  |  |  | 市电直供 |  | 13 / | 8 | 城西变电站 | 无 |  |  | 否 | 0 | 一路市电 + 两路发电机 | 10KV | 自动启动自动投切 | 1 | 2 | 8 | 4 | 39 | 0 | 55 | 20 | 30 | 0 | 292 | 0 | 水冷 |  | 1.5
福建 | 泉州市 | 晋江市 | 福建泉州市晋江市0501枢纽楼 | 这是描述 | 通信枢纽楼 | 无法匹配 | 五星 / |  |  |  | 市电直供 |  | 3 / | 4 | 福建省泉州晋江水邮变电 | 福建省泉州晋江电信变电 |  |  | 否 | 0 | 两路市电 + 两路发电机 | 10KV | 自动启动自动投切 | 1 | 2 | 11 | 0 | 37 | 0 | 65 | 22 | 22 | 0 | 150 | 0 | 风冷 |  | 1.5
福建 | 泉州市 | 丰泽区 | 福建泉州市丰泽区0701枢纽楼 | 这是描述 | 通信枢纽楼 | 无法匹配 | 二星 / |  |  |  | 市电直供 |  | 15 / | 4 | 福建省泉州市凤山变35kV变电所 | 福建省泉州市释雅变35kV变电所 |  |  | 否 | 0 | 两路市电 + 两路发电机 | 10KV | 人工启动人工投切 | 4 | 2 | 22 | 4 | 108 | 0 | 93 | 52 | 63 | 0 | 437 | 0 | 风冷 |  | 1.5
福建 | 泉州市 | 丰泽区 | 福建泉州市丰泽区0702枢纽楼 | 这是描述 | 通信枢纽楼 | 无法匹配 | 二星 / |  |  |  | 市电直供 |  | 4 / | 8 | 福建省泉州市东星变电站 | 无 |  |  | 否 | 0 | 两路市电 + 两路发电机 | 10KV | 自动启动自动投切 | 4 | 4 | 17 | 22 | 149 | 0 | 58 | 82 | 93 | 0 | 1145 | 0 | 风冷 |  | 1.5
福建 | 泉州市 | 南安市 | 福建泉州市南安市0901枢纽楼 | 这是描述 | 通信枢纽楼 | 无法匹配 | 二星 / |  |  |  | 市电直供 |  | 5 / | 3 | 福建省泉州南安城南供电所 | 福建省泉州南安城南供电所 |  |  | 否 | 0 | 一路市电 + 两路发电机 | 10KV | 自动启动自动投切 | 2 | 2 | 9 | 2 | 29 | 0 | 54 | 20 | 38 | 0 | 140 | 0 | 风冷 |  | 1.5
福建 | 泉州市 | 惠安县 | 福建泉州市惠安县1101枢纽楼 | 这是描述 | 通信枢纽楼 | 无法匹配 | 二星 / |  |  |  | 市电直供 |  | 6 / | 5 | 福建省泉州市惠安螺阳供电所 |  |  |  | 否 | 0 | 一路市电 + 两路发电机 | 10KV | 自动启动自动投切 | 1 | 2 | 6 | 2 | 27 | 0 | 26 | 16 | 16 | 0 | 437 | 0 | 风冷 |  | 1.5
福建 | 南平市 | 延平区 | 福建南平市延平区0101枢纽楼 | 这是描述 | 通信枢纽楼 | 无法匹配 | 二星 / |  |  |  | 市电直供 |  | 3 / | 5 | 南平市延平区长沙变电所 | 南平市延平区杨真变电所 |  |  | 否 | 0 | 两路市电 + 两路发电机 | 10KV | 自动启动自动投切 | 2 | 4 | 11 | 2 | 54 | 0 | 61 | 30 | 42 | 0 | 319 | 0 | 水冷 |  | 1.5
福建 | 南平市 | 建阳区 | 福建南平市建阳区0501枢纽楼 | 这是描述 | 通信枢纽楼 | 无法匹配 | 二星 / |  |  |  | 市电直供 |  | 4 / | 4 | 南平市建阳区南林变电所 | 南平市建阳区赤岸变电所 |  |  | 否 | 0 | 两路市电 + 两路发电机 | 10KV | 自动启动人工投切 | 1 | 2 | 8 | 2 | 49 | 0 | 32 | 20 | 10 | 0 | 947 | 0 | 风冷 |  | 1.5
福建 | 福州市 | 仓山区 | 福建福州市仓山区0301枢纽楼 | 这是描述 | 通信枢纽楼 | 无法匹配 | 三星 / |  |  |  | 市电直供 |  | 10 / | 8 | 福建省仓山区上三35KV变电所 | 福建省仓山区高湖35KV变电所 |  |  | 否 | 0 | 两路市电 + 一路发电机 | 10KV | 人工启动人工投切 | 4 | 4 | 56 | 4 | 135 | 0 | 223 | 117 | 125 | 0 | 1063 | 0 | 风冷 |  | 1.5
福建 | 福州市 | 仓山区 | 福建福州市仓山区0302枢纽楼 | 这是描述 | 通信枢纽楼 | 无法匹配 | 三星 / |  |  |  | 市电直供 |  | 4 / | 10 | 金陵药业变电站 | 金山移动环网变电站 |  |  | 否 | 0 | 两路市电 + 一路发电机 | 10KV | 人工启动人工投切 | 8 | 4 | 14 | 12 | 147 | 0 | 81 | 53 | 80 | 0 | 810 | 0 | 风冷 |  | 1.5
福建 | 福州市 | 鼓楼区 | 福建福州市鼓楼区0401枢纽楼 | 这是描述 | 通信枢纽楼 | 无法匹配 | 四星 / |  |  |  | 市电直供 |  | 4 / | 10 | 金陵药业变电站 | 金山移动环网变电站 |  |  | 否 | 0 | 两路市电 + 一路发电机 | 10KV | 人工启动人工投切 | 4 | 3 | 11 | 6 | 103 | 0 | 71 | 30 | 37 | 0 | 801 | 0 |  |  | 1.5
福建 | 福州市 | 福清市 | 福建福州市福清市0701枢纽楼 | 这是描述 | 通信枢纽楼 | 无法匹配 | 三星 / |  |  |  | 市电直供 |  | 4 / | 10 | 金陵药业变电站 | 金山移动环网变电站 |  |  | 否 | 0 | 两路市电 + 两路发电机 | 10KV | 人工启动人工投切 | 1 | 2 | 7 | 0 | 27 | 0 | 33 | 15 | 13 | 0 | 258 | 0 | 风冷 |  | 1.5
福建 | 福州市 | 马尾区 | 福建福州市马尾区1001枢纽楼 | 这是描述 | 通信枢纽楼 | 无法匹配 | 三星 / |  |  |  | 市电直供 |  | 9 / | 10 | 福州红山变电站 | 福州马江变电站 |  |  | 是 | 1 | 两路市电 + 一路发电机 | 10KV | 人工启动人工投切 | 6 | 6 | 30 | 24 | 247 | 0 | 100 | 138 | 144 | 0 | 1596 | 0 | 风冷 |  | 1.5
福建 | 福州市 | 长乐区 | 福建福州市长乐区1101数据中心0101楼栋 | 这是描述 | 数据中心 | 无法匹配 | 四星 / |  |  |  | 市电直供 |  | 5 / | 7 | 福州4站变电站 | 福州百户变电站 |  |  | 是 | 1 | 两路市电 + 一路发电机 | 10KV | 自动启动自动投切 | 0 | 0 | 0 | 0 | 0 | 0 | 0 | 0 | 0 | 0 | 3437 | 0 | 水冷 |  | 1.36
福建 | 福州市 | 闽侯县 | 福建福州市闽侯县1301枢纽楼 | 这是描述 | 通信枢纽楼 | 无法匹配 | 四星 / |  |  |  | 市电直供 |  | 12 / | 11 | 青洲变655 | 青洲变655 |  |  | 否 | 0 | 两路市电 + 一路发电机 | 10KV | 自动启动人工投切 | 14 | 11 | 4 | 55 | 351 | 0 | 41 | 127 | 110 | 0 | 2058 | 0 |  |  | 1.5
福建 | 三明市 | 沙县 | 福建三明市沙县0501枢纽楼 | 这是描述 | 通信枢纽楼 | 无法匹配 | 四星 / |  |  |  | 市电直供 |  | 10 / | 1 | 金沙南路#5环网柜 | 金沙路北#4环网柜 |  |  | 是 | 1 | 两路市电 + 一路发电机 | 10KV | 自动启动自动投切 | 2 | 1 | 6 | 2 | 5 | 0 | 0 | 18 | 11 | 0 | 218 | 0 |  |  | 1.5
福建 | 三明市 | 梅列区 | 福建三明市梅列区1201枢纽楼 | 这是描述 | 通信枢纽楼 | 无法匹配 | 二星 / |  |  |  | 市电直供 |  | 12 / | 4 | 建融变电站 | 后巷变电站 |  |  | 否 | 0 | 两路市电 + 两路发电机 | 10KV | 自动启动自动投切 | 2 | 2 | 8 | 4 | 39 | 0 | 32 | 20 | 11 | 0 | 503 | 0 | 水冷 |  | 1.5
福建 | 宁德市 | 蕉城区 | 福建宁德市蕉城区0502枢纽楼 | 这是描述 | 通信枢纽楼 | 无法匹配 | 二星 / |  |  |  | 市电直供 |  | 4 / | 4 | 烟濂线 | 工坛II线 |  |  | 是 | 1 | 两路市电 + 一路发电机 | 10KV | 自动启动自动投切 | 1 | 1 | 7 | 4 | 35 | 1 | 23 | 20 | 16 | 0 | 928 | 0 | 风冷 |  | 1.5
福建 | 莆田市 | 涵江区 | 福建莆田市涵江区0101枢纽楼 | 这是描述 | 通信枢纽楼 | 无法匹配 | 二星 / |  |  |  | 市电直供 |  | 3 / | 8 | 10KV白塘变埭里线 | 无 |  |  | 否 | 0 | 一路市电 + 两路发电机 | 10KV | 自动启动自动投切 | 3 | 4 | 15 | 8 | 140 | 0 | 63 | 46 | 33 | 0 | 758 | 0 | 风冷 |  | 1.5
福建 | 莆田市 | 仙游县 | 福建莆田市仙游县0501枢纽楼 | 这是描述 | 通信枢纽楼 | 无法匹配 | 二星 / |  |  |  | 市电直供 |  | 8 / | 8 | 龙华变电站 | 鲤南变电站 |  |  | 否 | 0 | 两路市电 + 两路发电机 | 10KV | 自动启动自动投切 | 2 | 2 | 7 | 2 | 51 | 0 | 35 | 18 | 14 | 0 | 195 | 0 | 风冷 |  | 1.5
福建 | 漳州市 | 芗城区 | 福建漳州市芗城区0701枢纽楼 | 这是描述 | 通信枢纽楼 | 无法匹配 | 二星 / |  |  |  | 市电直供 |  | 5 / | 13 | 漳州下洲变电站 | 无 |  |  | 否 | 0 | 一路市电 + 三路发电机 | 10KV | 自动启动自动投切 | 2 | 2 | 12 | 4 | 29 | 0 | 44 | 30 | 51 | 0 | 1018 | 0 | 风冷 |  | 1.5
福建 | 漳州市 | 芗城区 | 福建漳州市芗城区0703枢纽楼 | 这是描述 | 通信枢纽楼 | 无法匹配 | 二星 / |  |  |  | 市电直供 |  | 11 / | 12 | 福建漳州供电公司 | 无 |  |  | 否 | 0 | 一路市电 + 三路发电机 | 10KV | 自动启动自动投切 | 2 | 3 | 10 | 2 | 17 | 0 | 57 | 24 | 35 | 0 | 386 | 0 | 风冷 |  | 1.5
福建 | 厦门市 | 湖里区 | 福建厦门市湖里区0201枢纽楼 | 这是描述 | 通信枢纽楼 | 无法匹配 | 二星 / |  |  |  | 市电直供 |  | 5 / | 5 | 金山移动通信环网柜903 | 融景湾户外环网柜902 |  |  | 否 | 0 | 两路市电 + 一路发电机 | 10KV | 人工启动人工投切 | 3 | 4 | 20 | 4 | 97 | 0 | 98 | 46 | 33 | 0 | 537 | 0 | 风冷+水冷 |  | 1.5
福建 | 厦门市 | 集美区 | 福建厦门市集美区0401枢纽楼 | 这是描述 | 通信枢纽楼 | 无法匹配 | 二星 / |  |  |  | 市电直供 |  | 7 / | 9 | 英春变电站918柜 | 兑山变电站911柜 | 兑山变电站921柜 |  | 是 | 1 | 两路市电 + 一路发电机 | 10KV | 人工启动人工投切 | 6 | 6 | 4 | 36 | 320 | 0 | 14 | 80 | 225 | 4 | 1009 | 0 | 水冷 |  | 1.5
福建 | 厦门市 | 翔安区 | 福建厦门市翔安区0501枢纽楼 | 这是描述 | 通信枢纽楼 | 无法匹配 | 二星 / |  |  |  | 市电直供 |  | 4 / | 3 | 马巷变电站 | 马巷巷北变电站 |  |  | 是 | 1 | 两路市电 + 一路发电机 | 10KV | 人工启动人工投切 | 7 | 7 | 52 | 22 | 14 | 0 | 277 | 151 | 84 | 0 | 1331 | 0 | 风冷+水冷 |  | 1.5
福建 | 厦门市 | 翔安区 | 福建厦门市翔安区0502枢纽楼 | 这是描述 | 通信枢纽楼 | 无法匹配 | 二星 / |  |  |  | 市电直供 |  | 4 / | 5 | 马巷变电站 | 马巷巷北变电站 |  |  | 是 | 1 | 两路市电 + 一路发电机 | 10KV | 人工启动人工投切 | 0 | 0 | 0 | 0 | 0 | 0 | 0 | 0 | 0 | 0 | 858 | 0 | 水冷 |  | 1.5
甘肃 | 陇南市 | 武都区 | 甘肃陇南市武都区0101枢纽楼 | 这是描述 | 通信枢纽楼 | 无法匹配 | 五星 / |  |  |  | 市电直供 |  | 9 / | 4 | 甘肃省陇南市武都110KV变电所 | 甘肃省陇南市武都35KV变电所 |  |  | 是 | 1 | 两路市电 + 一路发电机 | 10KV | 自动启动自动投切 | 2 | 1 | 5 | 2 | 0 | 0 | 0 | 16 | 4 | 0 | 814 | 0 |  |  | 1.5
甘肃 | 白银市 | 白银区 | 甘肃白银市白银区0401枢纽楼 | 这是描述 | 通信枢纽楼 | 无法匹配 | 二星 / |  |  |  | 市电直供 |  | 3 / | 2 | 白银科技园变 |  |  |  | 否 | 0 | 一路市电 + 两路发电机 | 10KV | 自动启动自动投切 | 1 | 2 | 4 | 0 | 0 | 0 | 0 | 8 | 9 | 0 | 218 | 5 | 风冷 |  | 1.5
甘肃 | 白银市 | 白银区 | 甘肃白银市白银区0402枢纽楼 | 这是描述 | 通信枢纽楼 | 无法匹配 | 二星 / |  |  |  | 市电直供 |  | 9 / | 5 | 王湾120变电所 | 天津路141变电所 |  |  | 是 | 1 | 两路市电 + 一路发电机 | 10KV | 自动启动自动投切 | 2 | 1 | 6 | 2 | 0 | 0 | 0 | 14 | 11 | 0 | 504 | 120 | 风冷 |  | 1.5
甘肃 | 临夏回族自治州 | 临夏市 | 甘肃临夏回族自治州临夏市0601枢纽楼 | 这是描述 | 通信枢纽楼 | 无法匹配 | 二星 / |  |  |  | 市电直供 |  | 8 / | 4 | 临夏市南龙变126线 | 折桥变前河沿东路113 |  |  | 是 | 1 | 两路市电 + 两路发电机 | 10KV | 人工启动人工投切 | 2 | 2 | 13 | 2 | 0 | 0 | 0 | 15 | 13 | 0 | 756 | 0 | 风冷 | 1600 | 1.5
甘肃 | 临夏回族自治州 | 临夏市 | 甘肃临夏回族自治州临夏市0602枢纽楼 | 这是描述 | 通信枢纽楼 | 无法匹配 | 二星 / |  |  |  | 市电直供 |  | 4 / | 6 | 临夏市临夏变128线 | 临夏市西郊变134线 |  |  | 是 | 1 | 两路市电 + 一路发电机 | 10KV | 人工启动人工投切 | 2 | 1 | 4 | 2 | 0 | 0 | 0 | 16 | 11 | 0 | 256 | 0 | 风冷 | 1200 | 1.5
甘肃 | 张掖市 | 甘州区 | 甘肃张掖市甘州区0102枢纽楼 | 这是描述 | 通信枢纽楼 | 无法匹配 | 二星 / |  |  |  | 市电直供 |  | 4 / | 9 | 南城变电鸿宇2线 | 新墩变电梁家墩114 |  |  | 是 | 1 | 两路市电 + 一路发电机 | 10KV | 自动启动自动投切 | 2 | 0 | 5 | 2 | 2 | 0 | 0 | 27 | 6 | 0 | 762 | 0 | 风冷 | 4000 | 1.5
甘肃 | 平凉市 | 崆峒区 | 甘肃平凉市崆峒区0202枢纽楼 | 这是描述 | 通信枢纽楼 | 无法匹配 | 二星 / |  |  |  | 市电直供 |  | 9 / | 6 | 甘肃省平凉市天门110KV变电所 | 甘肃省平凉市平凉安国35kV变电所 |  |  | 否 | 0 | 两路市电 + 一路发电机 | 10KV | 自动启动自动投切 | 2 | 1 | 7 | 3 | 0 | 0 | 0 | 19 | 10 | 0 | 356 | 18 | 风冷 | 1000 | 1.5
甘肃 | 平凉市 | 崆峒区 | 甘肃平凉市崆峒区0226枢纽楼 | 这是描述 | 通信枢纽楼 | 无法匹配 | 三星 / |  |  |  | 市电直供 |  | 8 / | 4 | 天门变电站 | 平凉变电站 |  |  | 是 | 1 | 两路市电 + 一路发电机 | 10KV | 自动启动自动投切 | 0 | 0 | 0 | 0 | 0 | 0 | 0 | 0 | 0 | 0 | 939 | 0 | 风冷 | 1250 | 1.5
甘肃 | 兰州市 | 城关区 | 甘肃兰州市城关区0102枢纽楼 | 这是描述 | 通信枢纽楼 | 无法匹配 | 三星 / |  |  |  | 市电直供 |  | 10 / | 5 | 天水路变127#线 | 长城开闭站23#线 |  |  | 否 | 0 | 两路市电 + 两路发电机 | 10KV | 自动启动自动投切 | 3 | 2 | 6 | 9 | 0 | 0 | 0 | 126 | 19 | 0 | 668 | 0 | 水冷 |  | 1.5
甘肃 | 兰州市 | 西固区 | 甘肃兰州市西固区0501枢纽楼 | 这是描述 | 通信枢纽楼 | 无法匹配 | 三星 / |  |  |  | 市电直供 |  | 5 / | 3 | 西福变变电站 | 宣家沟变电站 |  |  | 否 | 0 | 两路市电 + 一路发电机 | 10KV | 自动启动自动投切 | 5 | 3 | 13 | 10 | 0 | 0 | 0 | 117 | 44 | 0 | 1057 | 0 | 风冷+水冷 |  | 1.5
甘肃 | 兰州市 | 永登县 | 甘肃兰州市永登县0601数据中心0139楼栋 | 这是描述 | 数据中心 | 无法匹配 | 五星 / |  |  |  | 市电直供 |  | 2 / | 15 | 魏平变 |  |  |  | 否 | 0 | 两路市电 + 一路发电机 | 10KV以上 | 自动启动自动投切 | 0 | 0 | 0 | 0 | 0 | 0 | 0 | 0 | 0 | 0 | 3398 | 0 | 风冷+水冷 | 17330 | 1.35
甘肃 | 兰州市 | 安宁区 | 甘肃兰州市安宁区0801枢纽楼 | 这是描述 | 通信枢纽楼 | 无法匹配 | 三星 / |  |  |  | 市电直供 |  | 13 / | 6 | 银滩变通杻线116# | 安宁变通杻二线124# |  |  | 是 | 1 | 两路市电 + 两路发电机 | 10KV | 自动启动自动投切 | 15 | 8 | 24 | 24 | 0 | 2 | 0 | 283 | 91 | 0 | 2246 | 0 |  |  | 1.5
甘肃 | 天水市 | 秦州区 | 甘肃天水市秦州区0101枢纽楼 | 这是描述 | 通信枢纽楼 | 无法匹配 | 二星 / |  |  |  | 市电直供 |  | 8 / | 6 | 秦州区石马坪变电站111线路 | 秦州玉泉变电站135线路 |  |  | 是 | 1 | 两路市电 + 一路发电机 | 10KV | 自动启动自动投切 | 2 | 1 | 5 | 4 | 0 | 0 | 0 | 16 | 18 | 0 | 448 | 0 | 水冷 |  | 1.5
甘肃 | 天水市 | 麦积区 | 甘肃天水市麦积区0201枢纽楼 | 这是描述 | 通信枢纽楼 | 无法匹配 | 二星 / |  |  |  | 市电直供 |  | 5 / | 1 | 北道变112线路 |  |  |  | 否 | 0 | 一路市电 + 两路发电机 | 10KV | 自动启动自动投切 | 2 | 1 | 4 | 2 | 0 | 0 | 0 | 12 | 6 | 0 | 217 | 0 | 风冷+水冷 |  | 1.5
甘肃 | 酒泉市 | 肃州区 | 甘肃酒泉市肃州区0101枢纽楼 | 这是描述 | 通信枢纽楼 | 无法匹配 | 二星 / |  |  |  | 市电直供 |  | 7 / | 5 | 甘肃省酒泉市果园330KV变电所 | 甘肃省酒泉市果园330KV变电所 |  |  | 否 | 0 | 两路市电 + 一路发电机 | 10KV | 自动启动自动投切 | 4 | 1 | 6 | 3 | 0 | 0 | 0 | 23 | 12 | 0 | 688 | 0.0 | 风冷 | 2520 | 1.5
甘肃 | 庆阳市 | 西峰区 | 甘肃庆阳市西峰区0701枢纽楼 | 这是描述 | 通信枢纽楼 | 无法匹配 | 二星 / |  |  |  | 市电直供 |  | 6 / | 2 | 西城变点站 | 彭九变电站 |  |  | 是 | 1 | 两路市电 + 一路发电机 | 10KV | 自动启动自动投切 | 2 | 2 | 7 | 2 | 0 | 0 | 0 | 24 | 14 | 0 | 537 | 0 | 风冷+水冷 |  | 1.5
甘肃 | 定西市 | 安定区 | 甘肃定西市安定区0101枢纽楼 | 这是描述 | 通信枢纽楼 | 无法匹配 | 二星 / |  |  |  | 市电直供 |  | 6 / | 2 | 安定变电站112 | 安定变电站123 |  |  | 否 | 0 | 两路市电 + 一路发电机 | 10KV | 自动启动自动投切 | 2 | 1 | 13 | 2 | 0 | 0 | 0 | 16 | 7 | 0 | 229 | 5 | 风冷 |  | 1.5
甘肃 | 定西市 | 安定区 | 甘肃定西市安定区0102枢纽楼 | 这是描述 | 通信枢纽楼 | 无法匹配 | 二星 / |  |  |  | 市电直供 |  | 6 / | 3 | 安定变电站110 |  |  |  | 否 | 0 | 两路市电 + 两路发电机 | 10KV | 自动启动自动投切 | 2 | 2 | 15 | 2 | 0 | 0 | 0 | 20 | 11 | 0 | 472 | 43 | 风冷 |  | 1.5
甘肃 | 甘南藏族自治州 | 合作市 | 甘肃甘南藏族自治州合作市0601枢纽楼 | 这是描述 | 通信枢纽楼 | 无法匹配 | 二星 / |  |  |  | 市电直供 |  | 5 / | 4 | 绍玛变电所 |  |  |  | 否 | 0 | 一路市电 + 两路发电机 | 10KV | 自动启动自动投切 | 2 | 2 | 5 | 2 | 0 | 0 | 0 | 6 | 10 | 0 | 334 | 0 | 风冷 | 1008 | 1.5
甘肃 | 武威市 | 凉州区 | 甘肃武威市凉州区0201枢纽楼 | 这是描述 | 通信枢纽楼 | 无法匹配 | 二星 / |  |  |  | 市电直供 |  | 6 / | 4 | 武威北关开关站 | 武威北关东开关站 |  |  | 否 | 0 | 两路市电 + 两路发电机 | 10KV | 人工启动人工投切 | 2 | 1 | 5 | 0 | 0 | 0 | 0 | 9 | 13 | 0 | 320 | 1 | 风冷 | 1200 | 1.5
甘肃 | 武威市 | 凉州区 | 甘肃武威市凉州区0202枢纽楼 | 这是描述 | 通信枢纽楼 | 无法匹配 | 二星 / |  |  |  | 市电直供 |  | 7 / | 3 | 武威武南变电站 | 武威高坝变电站 |  |  | 是 | 1 | 两路市电 + 一路发电机 | 10KV | 自动启动自动投切 | 3 | 1 | 5 | 2 | 0 | 0 | 0 | 16 | 5 | 0 | 624 | 1 | 风冷 | 2500 | 1.5
甘肃 | 金昌市 | 金川区 | 甘肃金昌市金川区0201枢纽楼 | 这是描述 | 通信枢纽楼 | 无法匹配 | 一星 / |  |  |  | 市电直供 |  | 6 / | 2 | 金昌市变电站 | 金昌龙首变电站 |  |  | 是 | 1 | 两路市电 + 一路发电机 | 10KV | 自动启动自动投切 | 2 | 1 | 3 | 0 | 0 | 0 | 0 | 9 | 10 | 0 | 309 | 30 | 风冷 |  | 1.5
甘肃 | 嘉峪关市 | 嘉峪关市 | 甘肃嘉峪关市嘉峪关市0101枢纽楼 | 这是描述 | 通信枢纽楼 | 无法匹配 | 二星 / |  |  |  | 市电直供 |  | 6 / | 1 | 嘉峪关市祁兰线10KV变电所 | 嘉峪关市祁东线10KV变电所 |  |  | 否 | 0 | 两路市电 + 一路发电机 | 10KV | 自动启动自动投切 | 2 | 0 | 4 | 3 | 0 | 0 | 0 | 18 | 7 | 0 | 522 | 50 | 风冷+水冷 |  | 1.5
广西 | 玉林市 | 玉州区 | 广西玉林市玉州区0601枢纽楼 | 这是描述 | 通信枢纽楼 | 无法匹配 | 四星 / |  |  |  | 市电直供 |  | 6 / | 8 | 广场东路4号开闭所 | 金旺路1号开闭所 |  |  | 是 | 1 | 两路市电 + 两路发电机 | 10KV | 自动启动人工投切 | 2 | 2 | 10 | 6 | 0 | 0 | 99 | 35 | 43 | 0 | 736 | 1 | 水冷 |  | 1.5
广西 | 玉林市 | 玉州区 | 广西玉林市玉州区0602枢纽楼 | 这是描述 | 通信枢纽楼 | 无法匹配 | 四星 / |  |  |  | 市电直供 |  | 8 / | 3 | 10KV大北路Ⅲ段B线 | 10KV大北路Ⅲ段A线 |  |  | 是 | 1 | 一路市电 + 两路发电机 | 10KV | 自动启动人工投切 | 2 | 2 | 3 | 2 | 0 | 0 | 31 | 8 | 18 | 0 | 320 | 1 |  |  | 1.5
广西 | 玉林市 | 玉州区 | 广西玉林市玉州区0603枢纽楼 | 这是描述 | 通信枢纽楼 | 无法匹配 | 四星 / |  |  |  | 市电直供 |  | 6 / | 2 | 110KV莲花站 | 220KV塘步站 |  |  | 是 | 1 | 两路市电 + 两路发电机 | 10KV | 自动启动人工投切 | 2 | 2 | 6 | 6 | 0 | 0 | 36 | 24 | 26 | 1 | 770 | 1 |  |  | 1.5
广西 | 贵港市 | 港南区 | 广西贵港市港南区0401枢纽楼 | 这是描述 | 通信枢纽楼 | 无法匹配 | 四星 / |  |  |  | 市电直供 |  | 9 / | 6 | 红口岭线 | 凤尾线 |  |  | 是 | 1 | 两路市电 + 两路发电机 | 10KV | 自动启动自动投切 | 4 | 2 | 6 | 6 | 6 | 1 | 3 | 18 | 39 | 0 | 407 | 0 |  |  | 1.5
广西 | 贵港市 | 港北区 | 广西贵港市港北区0501枢纽楼 | 这是描述 | 通信枢纽楼 | 无法匹配 | 四星 / |  |  |  | 市电直供 |  | 6 / | 5 | 莲花站 | 源泉站 |  |  | 是 | 1 | 两路市电 + 一路发电机 | 10KV | 自动启动自动投切 | 2 | 1 | 3 | 6 | 8 | 0 | 0 | 14 | 14 | 1 | 460 | 0 |  |  | 1.5
广西 | 柳州市 | 城中区 | 广西柳州市城中区0701枢纽楼 | 这是描述 | 通信枢纽楼 | 无法匹配 | 四星 / |  |  |  | 市电直供 |  | 4 / | 5 | 高移911开关 | 移动公司921开关 |  |  | 是 | 1 | 两路市电 + 两路发电机 | 10KV | 自动启动自动投切 | 4 | 3 | 9 | 18 | 0 | 0 | 0 | 34 | 52 | 0 | 681 | 0 |  |  | 1.5
广西 | 柳州市 | 城中区 | 广西柳州市城中区0702枢纽楼 | 这是描述 | 通信枢纽楼 | 无法匹配 | 四星 / |  |  |  | 市电直供 |  | 14 / | 4 | 移动三桥头生产楼配电站902间隔 | 移动三桥头生产楼配电站901间隔 |  |  | 是 | 1 | 两路市电 + 一路发电机 | 10KV | 自动启动自动投切 | 2 | 1 | 4 | 2 | 0 | 0 | 0 | 12 | 34 | 0 | 236 | 0 |  |  | 1.5
广西 | 柳州市 | 鱼峰区 | 广西柳州市鱼峰区0901枢纽楼 | 这是描述 | 通信枢纽楼 | 无法匹配 | 四星 / |  |  |  | 市电直供 |  | 4 / | 5 | 洛维移动配电站911 | 洛维移动配电站913 |  |  | 是 | 1 | 两路市电 + 两路发电机 | 10KV | 自动启动自动投切 | 3 | 2 | 3 | 12 | 0 | 0 | 0 | 26 | 0 | 0 | 504 | 0 |  |  | 1.5
广西 | 河池市 | 金城江区 | 广西河池市金城江区0601枢纽楼 | 这是描述 | 通信枢纽楼 | 无法匹配 | 四星 / |  |  |  | 市电直供 |  | 7 / | 7 | 河池金城江变10KV上任线（金 | 河池金城江变10KV金西线（金城江人大开闭所移动913开关） |  |  | 否 | 2 | 两路市电 + 一路发电机 | 10KV | 自动启动人工投切 | 2 | 1 | 16 | 4 | 27 | 0 | 31 | 36 | 28 | 0 | 630 | 0 |  |  | 1.5
广西 | 河池市 | 金城江区 | 广西河池市金城江区0602枢纽楼 | 这是描述 | 通信枢纽楼 | 无法匹配 | 四星 / |  |  |  | 市电直供 |  | 5 / | 5 | 河池鲤鱼山变电站 | 河池三桥变电站（河池三桥分接箱） |  |  | 否 | 2 | 两路市电 + 一路发电机 | 10KV | 自动启动人工投切 | 2 | 1 | 17 | 2 | 27 | 0 | 47 | 21 | 38 | 0 | 414 | 0 |  |  | 1.5
广西 | 南宁市 | 西乡塘区 | 广西南宁市西乡塘区0401枢纽楼 | 这是描述 | 通信枢纽楼 | 无法匹配 | 三星 / |  |  |  | 市电直供 |  | 6 / | 5 | 广西省南宁市明秀西路五里亭变电站 | 广西省南宁市明秀西路五里亭变电站 |  |  | 是 | 1 | 两路市电 + 一路发电机 | 10KV | 自动启动自动投切 | 2 | 2 | 5 | 4 | 0 | 0 | 0 | 14 | 10 | 0 | 178 | 0 |  |  | 1.5
广西 | 南宁市 | 西乡塘区 | 广西南宁市西乡塘区0402枢纽楼 | 这是描述 | 通信枢纽楼 | 无法匹配 | 四星 / |  |  |  | 市电直供 |  | 10 / | 8 | 广西南宁谷塘变电站 | 广西南宁科园变电站 |  |  | 是 | 1 | 两路市电 + 一路发电机 | 10KV | 自动启动自动投切 | 3 | 9 | 33 | 17 | 6 | 0 | 33 | 90 | 335 | 3 | 2134 | 0 |  |  | 1.5
广西 | 南宁市 | 江南区 | 广西南宁市江南区0801枢纽楼 | 这是描述 | 通信枢纽楼 | 无法匹配 | 三星 / |  |  |  | 市电直供 |  | 8 / | 4 | 南宁江南区石柱岭变电站 | 南宁江南区白沙变电站 |  |  | 是 | 1 | 两路市电 + 一路发电机 | 10KV | 自动启动自动投切 | 5 | 5 | 19 | 22 | 0 | 0 | 0 | 60 | 83 | 0 | 1309 | 0 |  |  | 1.5
广西 | 南宁市 | 江南区 | 广西南宁市江南区0802枢纽楼 | 这是描述 | 通信枢纽楼 | 无法匹配 | 三星 / |  |  |  | 市电直供 |  | 5 / | 2 | 南宁江南区石柱岭变电站 | 南宁江南区白沙变电站 |  |  | 是 | 1 | 两路市电 + 一路发电机 | 10KV | 自动启动自动投切 | 2 | 2 | 6 | 16 | 1 | 0 | 0 | 28 | 40 | 2 | 505 | 0 |  |  | 1.5
广西 | 南宁市 | 青秀区 | 广西南宁市青秀区0904枢纽楼 | 这是描述 | 通信枢纽楼 | 无法匹配 | 三星 / |  |  |  | 市电转供 |  | 3 / | 2 | 电信引入 | 电信引入 |  |  | 是 | 1 | 两路市电 + 一路发电机 | 10KV | 自动启动自动投切 | 0 | 0 | 3 | 12 | 0 | 0 | 0 | 18 | 2 | 0 | 229 | 0 |  |  | 1.5
广西 | 南宁市 | 良庆区 | 广西南宁市良庆区1001枢纽楼 | 这是描述 | 通信枢纽楼 | 无法匹配 | 四星 / |  |  |  | 市电直供 |  | 7 / | 7 | 广西南宁体育中心变电站 | 广西南宁体育中心变电站 |  |  | 否 | 0 | 两路市电 + 一路发电机 | 10KV | 自动启动自动投切 | 5 | 5 | 16 | 28 | 4 | 0 | 0 | 86 | 97 | 3 | 1320 | 0 |  |  | 1.5
广西 | 南宁市 | 兴宁区 | 广西南宁市兴宁区1102枢纽楼 | 这是描述 | 通信枢纽楼 | 无法匹配 | 四星 / |  |  |  | 市电直供 |  | 4 / | 3 | 广西壮族自治区南宁市狮山变电站 | 广西壮族自治区南宁市长堽变电站 |  |  | 是 | 1 | 两路市电 + 一路发电机 | 10KV | 自动启动自动投切 | 3 | 3 | 18 | 14 | 0 | 0 | 0 | 54 | 52 | 0 | 791 | 0 | 水冷 |  | 1.5
广西 | 南宁市 | 兴宁区 | 广西南宁市兴宁区1103枢纽楼 | 这是描述 | 通信枢纽楼 | 无法匹配 | 四星 / |  |  |  | 市电直供 |  | 4 / | 1 | 广西壮族自治区南宁市狮山变电站 | 广西壮族自治区南宁市长堽变电站 |  |  | 是 | 1 | 两路市电 + 一路发电机 | 10KV | 自动启动自动投切 | 3 | 3 | 13 | 14 | 0 | 0 | 0 | 40 | 63 | 0 | 706 | 0 | 风冷+水冷 |  | 1.5
广西 | 南宁市 | 兴宁区 | 广西南宁市兴宁区1104枢纽楼 | 这是描述 | 通信枢纽楼 | 无法匹配 | 四星 / |  |  |  | 市电直供 |  | 6 / | 5 | 广西壮族自治区南宁市狮山变电站 | 广西壮族自治区南宁市长堽变电站 |  |  | 是 | 1 | 两路市电 + 一路发电机 | 10KV | 自动启动自动投切 | 2 | 1 | 12 | 10 | 0 | 0 | 0 | 34 | 38 | 0 | 748 | 0 |  |  | 1.5
广西 | 百色市 | 右江区 | 广西百色市右江区0701枢纽楼 | 这是描述 | 通信枢纽楼 | 无法匹配 | 四星 / |  |  |  | 市电直供 |  | 5 / | 3 | 百色城域网环网向阳段 | 百色市政府澄碧湖发电厂供电专线 |  |  | 是 | 1 | 两路市电 + 一路发电机 | 10KV | 自动启动自动投切 | 2 | 2 | 8 | 1 | 0 | 0 | 0 | 28 | 57 | 0 | 455 | 0 | 水冷 |  | 1.5
广西 | 百色市 | 右江区 | 广西百色市右江区0702枢纽楼 | 这是描述 | 通信枢纽楼 | 无法匹配 | 四星 / |  |  |  | 市电转供 |  | 6 / | 2 | 百色城东变电站 | 百色城东变电站2 | 百色城东变电站3 | 百色城东变电站4 | 否 | 0 | 两路市电 + 一路发电机 | 10KV | 自动启动自动投切 | 3 | 2 | 6 | 10 | 3 | 0 | 0 | 72 | 36 | 1 | 1119 | 0 | 水冷 |  | 1.5
广西 | 梧州市 | 万秀区 | 广西梧州市万秀区0301枢纽楼 | 这是描述 | 通信枢纽楼 | 无法匹配 | 四星 / |  |  |  | 市电直供 |  | 13 / | 7 | 梧州三云变电站（云富II线聚福茗城分接箱） | 梧州莲花山变电站（莲富线通讯分接箱） |  |  | 是 | 1 | 两路市电 + 一路发电机 | 10KV | 自动启动自动投切 | 2 | 1 | 8 | 4 | 0 | 0 | 0 | 18 | 26 | 0 | 223 | 0 | 风冷 |  | 1.5
广西 | 梧州市 | 万秀区 | 广西梧州市万秀区0302枢纽楼 | 这是描述 | 通信枢纽楼 | 无法匹配 | 四星 / |  |  |  | 市电直供 |  | 4 / | 5 | 梧州大利变电站（直埋电缆沟） | 梧州大利变电站（双桥线华豪支） |  |  | 否 | 0 | 二路市电 + 三路发电机 | 10KV | 自动启动自动投切 | 2 | 3 | 6 | 14 | 0 | 0 | 0 | 30 | 101 | 0 | 1140 | 0 |  |  | 1.5
广西 | 梧州市 | 长洲区 | 广西梧州市长洲区0601枢纽楼 | 这是描述 | 通信枢纽楼 | 无法匹配 | 四星 / |  |  |  | 市电直供 |  | 6 / | 7 | 梧州里湖变电站（里兴I线档案局开闭所） | 梧州平浪变电站（海事局分接箱） |  |  | 是 | 1 | 两路市电 + 一路发电机 | 10KV | 自动启动自动投切 | 2 | 2 | 21 | 2 | 0 | 0 | 0 | 20 | 52 | 0 | 567 | 0 |  |  | 1.5
广西 | 防城港市 | 港口区 | 广西防城港市港口区0101枢纽楼 | 这是描述 | 通信枢纽楼 | 无法匹配 | 四星 / |  |  |  | 市电直供 |  | 4 / | 5 | 石板田变电站 | 石兴变电站 |  |  | 是 | 1 | 两路市电 + 一路发电机 | 10KV | 自动启动人工投切 | 1 | 1 | 6 | 2 | 0 | 0 | 0 | 16 | 23 | 0 | 435 | 0 |  |  | 1.5
广西 | 防城港市 | 防城区 | 广西防城港市防城区0401枢纽楼 | 这是描述 | 通信枢纽楼 | 无法匹配 | 四星 / |  |  |  | 市电直供 |  | 5 / | 4 | 防城港防城区10KV变电站 |  |  |  | 否 | 0 | 一路市电 + 两路发电机 | 10KV | 自动启动自动投切 | 1 | 1 | 3 | 0 | 0 | 0 | 0 | 6 | 20 | 0 | 124 |  |  |  | 1.5
广西 | 北海市 | 海城区 | 广西北海市海城区0101枢纽楼 | 这是描述 | 通信枢纽楼 | 无法匹配 | 四星 / |  |  |  | 市电直供 |  | 7 / | 12 | 苏屋变电站 | 茶亭变电站 |  |  | 是 | 1 | 两路市电 + 一路发电机 | 10KV | 自动启动自动投切 | 2 | 2 | 8 | 4 | 0 | 0 | 0 | 32 | 61 | 0 | 639 | 0 | 风冷 |  | 1.5
广西 | 北海市 | 海城区 | 广西北海市海城区0102枢纽楼 | 这是描述 | 通信枢纽楼 | 无法匹配 | 四星 / |  |  |  | 市电直供 |  | 5 / | 2 | 沙湾变电站 | 沙湾变电站 |  |  | 是 | 1 | 两路市电 + 一路发电机 | 10KV | 自动启动自动投切 | 5 | 3 | 7 | 8 | 0 | 0 | 0 | 62 | 33 | 0 | 683 | 0 | 风冷 |  | 1.5
广西 | 北海市 | 海城区 | 广西北海市海城区0103枢纽楼 | 这是描述 | 通信枢纽楼 | 无法匹配 | 四星 / |  |  |  | 市电直供 |  | 4 / | 4 | 墩海变电站 |  |  |  | 否 | 0 | 一路市电 + 两路发电机 | 10KV | 自动启动自动投切 | 0 | 0 | 0 | 0 | 0 | 0 | 0 | 0 | 0 | 0 | 75 | 665 | 风冷 |  | 1.5
贵州 | 毕节市 | 七星关区 | 贵州毕节市七星关区0101枢纽楼 | 这是描述 | 通信枢纽楼 | 无法匹配 | 三星 / |  |  |  | 市电直供 |  | 11 / | 4 | 东二环变电站 |  |  |  | 否 | 0 | 两路市电 + 两路发电机 | 10KV | 自动启动自动投切 | 2 | 2 | 3 | 4 | 20 | 0 | 40 | 16 | 17 | 0 | 860 | 0 | 风冷 | 1000 | 1.5
贵州 | 毕节市 | 七星关区 | 贵州毕节市七星关区0102枢纽楼 | 这是描述 | 通信枢纽楼 | 无法匹配 | 三星 / |  |  |  | 市电直供 |  | 5 / | 6 | 流仓桥变电站 | 三板桥变电站 |  |  | 是 | 1 | 两路市电 + 两路发电机 | 10KV | 自动启动自动投切 | 3 | 2 | 7 | 4 | 55 | 0 | 43 | 46 | 16 | 0 | 1536 | 0 | 风冷 | 4000 | 1.5
贵州 | 黔西南布依族苗族自治州 | 兴义市 | 贵州黔西南布依族苗族自治州兴义市0101枢纽楼 | 这是描述 | 通信枢纽楼 | 无法匹配 | 三星 / |  |  |  | 市电直供 |  | 4 / | 8 | 兴义市酸枣变电站 | 兴义市龙塘变电站 |  |  | 是 | 1 | 两路市电 + 一路发电机 | 10KV | 自动启动自动投切 | 2 | 3 | 4 | 2 | 27 | 0 | 40 | 12 | 13 | 0 | 442 | 0 | 风冷 |  | 1.5
贵州 | 铜仁市 | 碧江区 | 贵州铜仁市碧江区0701枢纽楼 | 这是描述 | 通信枢纽楼 | 无法匹配 | 一星 / |  |  |  | 市电直供 |  | 4 / | 3 | 八里岗变电站 |  |  |  | 是 | 1 | 两路市电 + 一路发电机 | 10KV | 自动启动自动投切 | 2 | 2 | 6 | 4 | 22 | 0 | 50 | 16 | 11 | 0 | 120 | 0 | 风冷 |  | 1.5
贵州 | 遵义市 | 汇川区 | 贵州遵义市汇川区1301枢纽楼 | 这是描述 | 通信枢纽楼 | 无法匹配 | / |  |  |  | 市电直供 |  | 12 / | 6 | 遵义市城中变电站 | 遵义市石佛洞变电站 |  |  | 是 | 1 | 两路市电 + 一路发电机 | 10KV以上 | 自动启动自动投切 | 2 | 1 | 9 | 3 | 24 | 0 | 96 | 25 | 30 | 0 | 360 | 0 | 风冷 |  | 1.5
贵州 | 遵义市 | 汇川区 | 贵州遵义市汇川区1302枢纽楼 | 这是描述 | 通信枢纽楼 | 无法匹配 | 三星 / |  |  |  | 市电直供 |  | 5 / | 6 | 遵义市建国变电站 | 遵义市新桥变电站 |  |  | 是 | 1 | 两路市电 + 一路发电机 | 10KV以上 | 自动启动自动投切 | 4 | 2 | 7 | 6 | 67 | 0 | 70 | 24 | 29 | 0 | 720 | 0 | 风冷 |  | 1.5
贵州 | 贵阳市 | 云岩区 | 贵州贵阳市云岩区0401枢纽楼 | 这是描述 | 通信枢纽楼 | 无法匹配 | 三星 / |  |  |  | 市电转供 |  | 23 / | 3 | 高低压配电资产归属电信 |  |  |  | 是 | 1 | 两路市电 + 一路发电机 | 380V | 自动启动自动投切 | 0 | 0 | 4 | 6 | 0 | 0 | 5 | 13 | 24 | 0 | 584 | 300 | 风冷 | 1000 | 1.5
贵州 | 贵阳市 | 乌当区 | 贵州贵阳市乌当区0501枢纽楼 | 这是描述 | 通信枢纽楼 | 无法匹配 | 三星 / |  |  |  | 市电直供 |  | 5 / | 1 | 叶庄变电站 | 东风变电站 |  |  | 是 | 1 | 两路市电 + 一路发电机 | 10KV | 自动启动自动投切 | 4 | 3 | 12 | 14 | 193 | 0 | 93 | 67 | 59 | 0 | 773 | 521 | 风冷 | 3200 | 1.5
贵州 | 贵阳市 | 花溪区 | 贵州贵阳市花溪区0701枢纽楼 | 这是描述 | 通信枢纽楼 | 无法匹配 | 四星 / |  |  |  | 市电直供 |  | 5 / | 6 | 岩城变电站 | 紫光变电站 |  |  | 是 | 1 | 两路市电 + 一路发电机 | 10KV | 自动启动自动投切 | 6 | 5 | 47 | 24 | 97 | 0 | 38 | 419 | 80 | 3 | 3355 | 2100 | 水冷 | 5000 | 1.5
贵州 | 贵阳市 | 花溪区 | 贵州贵阳市花溪区0706枢纽楼 | 这是描述 | 通信枢纽楼 | 无法匹配 | 四星 / |  |  |  | 市电直供 |  | 5 / | 6 | 岩城变电站 | 紫光变电站 |  |  | 是 | 1 | 两路市电 + 一路发电机 | 10KV | 自动启动自动投切 | 0 | 0 | 0 | 0 | 0 | 0 | 0 | 0 | 0 | 0 | 3355 | 2100 | 水冷 | 5000 | 1.5
贵州 | 贵阳市 | 观山湖区 | 贵州贵阳市观山湖区0901枢纽楼 | 这是描述 | 通信枢纽楼 | 无法匹配 | 四星 / |  |  |  | 市电直供 |  | 12 / | 5 | 将军变电站 | 云谭变电站 |  |  | 是 | 1 | 两路市电 + 一路发电机 | 10KV | 自动启动自动投切 | 8 | 6 | 23 | 40 | 116 | 0 | 180 | 110 | 111 | 0 | 2140 | 1500 | 风冷 | 5500 | 1.5
贵州 | 安顺市 | 关岭布依族苗族自治县 | 贵州数据中心0439楼栋 |  | 数据中心 | 无法匹配 | 三星 / |  |  |  | 市电转供 |  | 2 / | 11 | 11 |  |  |  | 否 | 0 | 其他 |  |  | 0 | 0 | 0 | 0 | 0 | 0 | 0 | 0 | 0 | 0 | 0 | 0 | 水冷 |  | 1.2
贵州 | 安顺市 | 关岭布依族苗族自治县 | 贵州1104数据中心0441楼栋 |  | 数据中心 | 无法匹配 | 三星 / | [5 empty] | 0 / | 0 |  |  |  |  | 否 | 0 |  |  |  | 0 | 0 | 0 | 0 | 0 | 0 | 0 | 0 | 0 | 0 | 0 | 0
贵州 | 安顺市 | 关岭布依族苗族自治县 | 贵州贵通信枢纽楼01 |  | 通信枢纽楼 | 无法匹配 | 三星 / |  |  |  |  | 2024-09-09 | 0 / | 0 |  |  |  |  | 否 | 0 |  |  |  | 0 | 0 | 0 | 0 | 0 | 0 | 0 | 0 | 0 | 0 | 0 | 0
贵州 | 安顺市 | 关岭布依族苗族自治县 | 贵州贵通信枢纽楼22正常 |  | 通信枢纽楼 | 无法匹配 | 三星 / | [5 empty] | 0 / | 0 |  |  |  |  | 否 | 0 |  |  |  | 0 | 0 | 0 | 0 | 0 | 0 | 0 | 0 | 0 | 0 | 0 | 0
贵州 | 安顺市 | 关岭布依族苗族自治县 | 贵州贵通信枢纽楼全 |  | 通信枢纽楼 | 无法匹配 | 三星 / | [5 empty] | 0 / | 0 |  |  |  |  | 否 | 0 |  |  |  | 0 | 0 | 0 | 0 | 0 | 0 | 0 | 0 | 0 | 0 | 0 | 0 | 风冷+水冷
贵州 | 安顺市 | 关岭布依族苗族自治县 | 贵1信枢纽楼_液冷 |  | 通信枢纽楼 | 无法匹配 | 三星 / | [5 empty] | 0 / | 0 |  |  |  |  | 否 | 0 |  |  |  | 0 | 0 | 0 | 0 | 0 | 0 | 0 | 0 | 0 | 0 | 0 | 0
贵州 | 安顺市 | 关岭布依族苗族自治县 | 贵1数据中心_液冷2 |  | 数据中心 | 无法匹配 | 三星 / | [5 empty] | 0 / | 0 |  |  |  |  | 否 | 0 |  |  |  | 0 | 0 | 0 | 0 | 0 | 0 | 0 | 0 | 0 | 0 | 0 | 0 | 风冷+水冷
贵州 | 安顺市 | 平坝区 | 贵州auto数据中心楼栋2 |  | 数据中心 | 无法匹配 | 三星 / | [5 empty] | 0 / | 0 |  |  |  |  | 否 | 0 |  |  |  | 0 | 0 | 0 | 0 | 0 | 0 | 0 | 0 | 0 | 0 | 0 | 0
贵州 | 安顺市 | 平坝区 | 贵州auto通信枢纽楼01 |  | 通信枢纽楼 | 无法匹配 | 三星 / | [5 empty] | 0 / | 0 |  |  |  |  | 否 | 0 |  |  |  | 0 | 0 | 0 | 0 | 0 | 0 | 0 | 0 | 0 | 0 | 0 | 0
贵州 | 安顺市 | 平坝区 | 贵州auto通信枢纽楼02 |  | 通信枢纽楼 | 无法匹配 | 三星 / | [5 empty] | 0 / | 0 |  |  |  |  | 否 | 0 |  |  |  | 0 | 0 | 0 | 0 | 0 | 0 | 0 | 0 | 0 | 0 | 0 | 0
贵州 | 安顺市 | 紫云苗族布依族自治县 | 贵州贵通信枢纽楼_液冷 |  | 通信枢纽楼 | 无法匹配 | / | [5 empty] | 0 / | 0 |  |  |  |  | 否 | 0 |  |  |  | 0 | 0 | 0 | 0 | 0 | 0 | 0 | 0 | 0 | 0 | 0 | 0
贵州 | 安顺市 | 紫云苗族布依族自治县 | 贵州贵数据中心_液冷2 |  | 数据中心 | 无法匹配 | / | [5 empty] | 0 / | 0 |  |  |  |  | 否 | 0 |  |  |  | 0 | 0 | 0 | 0 | 0 | 0 | 0 | 0 | 0 | 0 | 0 | 0
贵州 | 安顺市 | 紫云苗族布依族自治县 | 贵州数据中心1_楼栋2 |  | 数据中心 | 无法匹配 | / | [5 empty] | 0 / | 0 |  |  |  |  | 否 | 0 |  |  |  | 0 | 0 | 0 | 0 | 0 | 0 | 0 | 0 | 0 | 0 | 0 | 0
贵州 | 安顺市 | 紫云苗族布依族自治县 | 贵州通信枢纽楼1 |  | 通信枢纽楼 | 无法匹配 | / | [5 empty] | 0 / | 0 |  |  |  |  | 否 | 0 |  |  |  | 0 | 0 | 0 | 0 | 0 | 0 | 0 | 0 | 0 | 0 | 0 | 0
贵州 | 安顺市 | 紫云苗族布依族自治县 | 贵州数据中心_测试机楼1 |  | 数据中心 | 无法匹配 | / | [5 empty] | 0 / | 0 |  |  |  |  | 否 | 0 |  |  |  | 0 | 0 | 0 | 0 | 0 | 0 | 0 | 0 | 0 | 0 | 0 | 0
贵州 | 安顺市 | 西秀区 | 贵州安顺市西秀区0602枢纽楼 | 这是描述 | 通信枢纽楼 | 无法匹配 | 三星 / |  |  |  | 市电直供 |  | 3 / | 4 | 西秀变电站 |  |  |  | 否 | 0 | 两路市电 + 一路发电机 | 10KV | 自动启动自动投切 | 2 | 2 | 9 | 6 | 56 | 0 | 52 | 43 | 39 | 0 | 710 | 0 | 风冷 |  | 1.5
贵州 | 黔南布依族苗族自治州 | 都匀市 | 贵州黔南布依族苗族自治州都匀市0301枢纽楼 | 这是描述 | 通信枢纽楼 | 无法匹配 | 三星 / |  |  |  | 市电直供 |  | 4 / | 7 | 都匀市龙山变电站 |  |  |  | 否 | 0 | 两路市电 + 一路发电机 | 10KV | 自动启动自动投切 | 3 | 2 | 9 | 1 | 37 | 0 | 73 | 28 | 23 | 0 | 799 | 0 | 风冷 |  | 1.5
海南 | 海口市 | 龙华区 | 海南海口市龙华区0302枢纽楼 | 这是描述 | 通信枢纽楼 | 无法匹配 | 二星 / |  |  |  | 市电直供 |  | 6 / | 5 | 海南省海口市电力村110KV变电站 | 海南省海口市侨中110KV变电站 |  |  | 是 | 1 | 两路市电 + 一路发电机 | 10KV | 自动启动自动投切 | 2 | 2 | 5 | 3 | 114 | 0 | 40 | 32 | 53 | 0 | 458 | 0 | 风冷 |  | 1.5
海南 | 海口市 | 秀英区 | 海南海口市秀英区0401枢纽楼 | 这是描述 | 通信枢纽楼 | 无法匹配 | 二星 / |  |  |  | 市电直供 |  | 5 / | 9 | 海南省海口市金福路110KV秀英变电站 | 海南省海口市保税区110KV变电站 |  |  | 是 | 1 | 两路市电 + 两路发电机 | 10KV | 自动启动自动投切 | 5 | 5 | 12 | 7 | 254 | 0 | 109 | 104 | 152 | 0 | 1391 | 0 | 风冷 |  | 1.5
海南 | 澄迈县 | 澄迈县 | 海南澄迈县澄迈县0101数据中心0101楼栋 | 这是描述 | 数据中心 | 无法匹配 | 一星 / |  |  |  | 市电直供 |  | 5 / | 26 | 马村变电站10KV高压专线 | 美儒变电站10KV高压专线 | 玉楼变电站10KV高压专线 |  | 是 | 1 | 两路市电 + 一路发电机 | 10KV | 自动启动自动投切 | 0 | 0 | 0 | 0 | 0 | 0 | 0 | 0 | 0 | 0 | 3179 | 0 | 水冷 |  | 1.49
河北 | 承德市 | 双桥区 | 河北承德市双桥区0902枢纽楼 | 这是描述 | 通信枢纽楼 | 无法匹配 | 二星 / |  |  |  | 市电直供 |  | 5 / | 3 | 511线路五云桥开闭站 | 528线路南园开闭站 | 无 |  | 是 | 1 | 两路市电 + 一路发电机 | 10KV | 自动启动自动投切 | 2 | 1 | 11 | 2 | 3 | 0 | 0 | 32 | 54 | 0 | 536 | 70 | 风冷 |  | 1.5
河北 | 承德市 | 双桥区 | 河北承德市双桥区0903枢纽楼 | 这是描述 | 通信枢纽楼 | 无法匹配 | 二星 / |  |  |  | 市电直供 |  | 5 / | 5 | 528线路新区变电站 | 514线路南郊变电站 | 无 |  | 是 | 1 | 两路市电 + 两路发电机 | 10KV | 自动启动自动投切 | 2 | 1 | 8 | 5 | 7 | 0 | 0 | 23 | 40 | 0 | 923 | 50 | 风冷 |  | 1.5
河北 | 保定市 | 清苑区 | 河北保定市清苑区0501枢纽楼 | 这是描述 | 通信枢纽楼 | 无法匹配 | 二星 / |  |  |  | 市电直供 |  | 5 / | 9 | 县城北586变电站 | 开发区523变电站 |  |  | 否 | 0 | 两路市电 + 一路发电机 | 10KV | 人工启动人工投切 | 4 | 2 | 27 | 14 | 1 | 0 | 0 | 86 | 55 | 0 | 1044 | 0 | 风冷 |  | 1.5
河北 | 保定市 | 竞秀区 | 河北保定市竞秀区1614枢纽楼 | 这是描述 | 通信枢纽楼 | 无法匹配 | 二星 / |  |  |  | 市电直供 |  | 10 / | 10 | 七一512变电站 | 七一521变电站 |  |  | 是 | 1 | 两路市电 + 一路发电机 | 10KV | 人工启动人工投切 | 4 | 2 | 23 | 15 | 23 | 0 | 0 | 68 | 7 | 0 | 1133 | 0 | 风冷 |  | 1.5
河北 | 保定市 | 莲池区 | 河北保定市莲池区2523枢纽楼 | 这是描述 | 通信枢纽楼 | 无法匹配 | 二星 / |  |  |  | 市电直供 |  | 4 / | 5 | 东北郊538变电站 | 东北郊524变电站 |  |  | 否 | 0 | 两路市电 + 一路发电机 | 10KV | 自动启动自动投切 | 2 | 1 | 7 | 2 | 2 | 0 | 0 | 18 | 75 | 0 | 542 | 0 | 风冷 |  | 1.5
河北 | 保定市 | 莲池区 | 河北保定市莲池区2524数据中心2440楼栋 | 这是描述 | 数据中心 | 无法匹配 | 三星 / |  |  |  | 市电直供 |  | 66 / | 19 | 田西良582变电站 | 太阳559变电站 | 田西良577变电站 |  | 是 | 1 | 两路市电 + 一路发电机 | 10KV | 自动启动自动投切 | 0 | 0 | 0 | 0 | 0 | 0 | 0 | 0 | 0 | 0 | 8000 | 13072 | 水冷
河北 | 唐山市 | 丰南区 | 河北唐山市丰南区0601枢纽楼 | 这是描述 | 通信枢纽楼 | 无法匹配 | 二星 / |  |  |  | 市电直供 |  | 5 / | 5 | 西南郊变电站 | 侉变变电站 |  |  | 是 | 1 | 两路市电 + 一路发电机 | 10KV | 自动启动自动投切 | 6 | 2 | 9 | 24 | 0 | 0 | 0 | 96 | 56 | 0 | 979 | 0 | 风冷 | 6000 | 1.5
河北 | 唐山市 | 路北区 | 河北唐山市路北区0801枢纽楼 | 这是描述 | 通信枢纽楼 | 无法匹配 | 二星 / |  |  |  | 市电直供 |  | 3 / | 4 | 钓鱼台变电站 | 建变变电站 |  |  | 是 | 1 | 两路市电 + 一路发电机 | 10KV | 自动启动自动投切 | 2 | 1 | 6 | 2 | 0 | 0 | 0 | 16 | 12 | 0 | 486 | 0 | 风冷 | 1600 | 1.5
河北 | 秦皇岛市 | 海港区 | 河北秦皇岛市海港区0501枢纽楼 | 这是描述 | 通信枢纽楼 | 无法匹配 | 二星 / |  |  |  | 市电直供 |  | 5 / | 3 | 秦皇岛开发区六盘山变电站 | 秦皇岛开发区松花江变电站 |  |  | 是 | 1 | 两路市电 + 一路发电机 | 10KV | 自动启动自动投切 | 2 | 1 | 11 | 4 | 2 | 0 | 0 | 22 | 24 | 0 | 533 | 0 | 风冷 |  | 1.5
河北 | 秦皇岛市 | 海港区 | 河北秦皇岛市海港区0502枢纽楼 | 这是描述 | 通信枢纽楼 | 无法匹配 | 二星 / |  |  |  | 市电直供 |  | 3 / | 6 | 南李庄变电站 | 红桥变电站 |  |  | 是 | 1 | 两路市电 + 一路发电机 | 10KV | 人工启动人工投切 | 2 | 1 | 7 | 6 | 1 | 0 | 0 | 24 | 23 | 0 | 557 | 0 | 风冷 |  | 1.5
河北 | 秦皇岛市 | 海港区 | 河北秦皇岛市海港区0503枢纽楼 | 这是描述 | 通信枢纽楼 | 无法匹配 | 二星 / |  |  |  | 市电直供 |  | 8 / | 1 | 南李庄变电站 | 红桥变电站 |  |  | 是 | 1 | 两路市电 + 一路发电机 | 10KV | 人工启动人工投切 | 0 | 0 | 6 | 2 | 0 | 0 | 0 | 14 | 18 | 0 | 672 | 0 | 风冷 |  | 1.5
河北 | 沧州市 | 运河区 | 河北沧州市运河区1301枢纽楼 | 这是描述 | 通信枢纽楼 | 无法匹配 | / |  |  |  | 市电直供 |  | 4 / | 12 | 河北省沧州市浮阳南大道华泰5612变电所 | 河北省沧州市浮阳南大道新华5814变电所 |  |  | 否 | 0 | 两路市电 + 一路发电机 | 10KV | 自动启动自动投切 | 5 | 2 | 18 | 10 | 10 | 0 | 9 | 82 | 146 | 0 | 786 | 0 | 风冷 | 1800 | 1.5
河北 | 沧州市 | 新华区 | 河北沧州市新华区1401枢纽楼 | 这是描述 | 通信枢纽楼 | 无法匹配 | / |  |  |  | 市电直供 |  | 3 / | 2 | 河北省沧州市代庄站代永3线54A1 | 河北省沧州市代庄站代永2线5409 |  |  | 否 | 0 | 两路市电 + 一路发电机 | 10KV | 自动启动自动投切 | 2 | 1 | 6 | 0 | 3 | 0 | 0 | 20 | 11 | 0 | 328 | 0 | 风冷 | 567 | 1.5
河北 | 石家庄市 | 桥西区 | 河北石家庄市桥西区0301枢纽楼 | 这是描述 | 通信枢纽楼 | 无法匹配 | 四星 / |  |  |  | 市电直供 |  | 9 / | 10 | 河北石家庄434线路平安站 | 河北石家庄711线路南郊站 |  |  | 是 | 1 | 两路市电 + 一路发电机 | 10KV | 自动启动人工投切 | 4 | 3 | 15 | 20 | 64 | 0 | 23 | 72 | 114 | 0 | 1299 | 0 | 风冷 |  | 1.5
河北 | 石家庄市 | 长安区 | 河北石家庄市长安区0501枢纽楼 | 这是描述 | 通信枢纽楼 | 无法匹配 | 三星 / |  |  |  | 市电直供 |  | 4 / | 2 | 广开二线642 | 天府线943 | 无 |  | 是 | 1 | 两路市电 + 一路发电机 | 10KV | 人工启动人工投切 | 7 | 3 | 10 | 14 | 53 | 0 | 0 | 72 | 184 | 0 | 1237 | 3765 | 风冷 | 4500 | 1.5
河北 | 石家庄市 | 鹿泉区 | 河北石家庄市鹿泉区1101数据中心0175楼栋 | 这是描述 | 数据中心 | 无法匹配 | 五星 / |  |  |  | 市电直供 |  | 4 / | 34 | 龙凤湖变电站 | 铜冶变电站 |  |  | 是 | 1 | 两路市电 + 一路发电机 | 10KV | 自动启动自动投切 | 0 | 0 | 0 | 0 | 0 | 0 | 0 | 0 | 0 | 0 | 6300 | 459 | 水冷 |  | 1.32
河北 | 石家庄市 | 裕华区 | 河北石家庄市裕华区1201枢纽楼 | 这是描述 | 通信枢纽楼 | 无法匹配 | 四星 / |  |  |  | 市电直供 |  | 4 / | 10 | 河北省石家庄长江436线路 | 河北省石家庄长江417线路 |  |  | 是 | 1 | 两路市电 + 一路发电机 | 10KV | 自动启动人工投切 | 9 | 6 | 24 | 31 | 163 | 0 | 32 | 114 | 128 | 0 | 2355 | 0 | 风冷 |  | 1.5
河北 | 石家庄市 | 裕华区 | 河北石家庄市裕华区1202枢纽楼 | 这是描述 | 通信枢纽楼 | 无法匹配 | 四星 / |  |  |  | 市电直供 |  | 5 / | 13 | 河北省石家庄市长江站414线路 | 河北省石家庄市昆仑站682线路 |  |  | 是 | 1 | 两路市电 + 一路发电机 | 10KV | 自动启动人工投切 | 7 | 5 | 19 | 22 | 101 | 0 | 19 | 80 | 119 | 0 | 1060 | 0 | 风冷 |  | 1.5
贵州 | 贵阳市 | 贵安新区 | 贵州贵阳市贵安新区1104数据中心0438楼栋 | 这是描述 | 数据中心 | 无法匹配 | 五星 / |  |  |  | 市电直供 |  | 2 / | 25 | 110KV移专变电站 |  |  |  | 否 | 0 | 两路市电 + 一路发电机 | 10KV | 自动启动自动投切 | 0 | 0 | 0 | 0 | 0 | 0 | 0 | 0 | 0 | 0 | 3206 | 0 | 水冷 | 16000 | 1.36
贵州 | 安顺市 | 关岭布依族苗族自治县 | 贵州数据中心0438楼栋 |  | 数据中心 | 无法匹配 | 三星 / |  |  |  | 市电转供 |  | 2 / | 11 | 11 |  |  |  | 否 | 0 | 其他 |  |  | 0 | 0 | 0 | 0 | 0 | 0 | 0 | 0 | 0 | 0 | 0 | 0 | 风冷+水冷 |  | 1.2
贵州 | 安顺市 | 关岭布依族苗族自治县 | 贵州1104数据中心0440楼栋 |  | 数据中心 | 无法匹配 | 三星 / | [5 empty] | 0 / | 0 |  |  |  |  | 否 | 0 |  |  |  | 0 | 0 | 0 | 0 | 0 | 0 | 0 | 0 | 0 | 0 | 0 | 0
贵州 | 安顺市 | 关岭布依族苗族自治县 | 贵1数据中心_液冷1 |  | 数据中心 | 无法匹配 | 三星 / | [5 empty] | 0 / | 0 |  |  |  |  | 否 | 0 |  |  |  | 0 | 0 | 0 | 0 | 0 | 0 | 0 | 0 | 0 | 0 | 0 | 0
贵州 | 安顺市 | 平坝区 | 贵州auto数据中心楼栋1 |  | 数据中心 | 无法匹配 | 三星 / | [5 empty] | 0 / | 0 |  |  |  |  | 否 | 0 |  |  |  | 0 | 0 | 0 | 0 | 0 | 0 | 0 | 0 | 0 | 0 | 0 | 0
贵州 | 安顺市 | 紫云苗族布依族自治县 | 贵州贵数据中心_液冷1 |  | 数据中心 | 无法匹配 | / | [5 empty] | 0 / | 0 |  |  |  |  | 否 | 0 |  |  |  | 0 | 0 | 0 | 0 | 0 | 0 | 0 | 0 | 0 | 0 | 0 | 0
贵州 | 安顺市 | 紫云苗族布依族自治县 | 贵州数据中心1_楼栋1 |  | 数据中心 | 无法匹配 | / | [5 empty] | 0 / | 0 |  |  |  |  | 否 | 0 |  |  |  | 0 | 0 | 0 | 0 | 0 | 0 | 0 | 0 | 0 | 0 | 0 | 0
河北 | 保定市 | 莲池区 | 河北保定市莲池区2524数据中心2439楼栋 | 这是描述 | 数据中心 | 无法匹配 | 三星 / |  |  |  | 市电直供 |  | 66 / | 19 | 田西良582变电站 | 太阳559变电站 | 田西良577变电站 |  | 是 | 1 | 两路市电 + 一路发电机 | 10KV | 自动启动自动投切 | 0 | 0 | 0 | 0 | 0 | 0 | 0 | 0 | 0 | 0 | 8000 | 13072 | 水冷
河北 | 石家庄市 | 鹿泉区 | 河北石家庄市鹿泉区1101数据中心0174楼栋 | 这是描述 | 数据中心 | 无法匹配 | 五星 / |  |  |  | 市电直供 |  | 4 / | 34 | 龙凤湖变电站 | 铜冶变电站 |  |  | 是 | 1 | 两路市电 + 一路发电机 | 10KV | 自动启动自动投切 | 0 | 0 | 0 | 0 | 0 | 0 | 0 | 0 | 0 | 0 | 6300 | 459 | 水冷 |  | 1.32
河北 | 石家庄市 | 鹿泉区 | 河北石家庄市鹿泉区1101数据中心0173楼栋 | 这是描述 | 数据中心 | 无法匹配 | 五星 / |  |  |  | 市电直供 |  | 4 / | 34 | 龙凤湖变电站 | 铜冶变电站 |  |  | 是 | 1 | 两路市电 + 一路发电机 | 10KV | 自动启动自动投切 | 0 | 0 | 0 | 0 | 0 | 0 | 0 | 0 | 0 | 0 | 6300 | 459 | 水冷 |  | 1.32
河北 | 张家口市 | 桥东区 | 河北张家口市桥东区1401枢纽楼 | 这是描述 | 通信枢纽楼 | 无法匹配 | 二星 / |  |  |  | 市电直供 |  | 4 / | 2 | 宝宣线343# | 东安线515# |  |  | 是 | 1 | 两路市电 + 一路发电机 | 10KV | 自动启动自动投切 | 2 | 1 | 7 | 2 | 0 | 0 | 0 | 20 | 20 | 0 | 433 | 0 | 风冷 | 1000 | 1.5
河北 | 邯郸市 | 丛台区 | 河北邯郸市丛台区1401枢纽楼 | 这是描述 | 通信枢纽楼 | 无法匹配 | 二星 / |  |  |  | 市电直供 |  | 4 / | 5 | 东方开辟所变电站 | 河东线51#杆 |  |  | 是 | 1 | 两路市电 + 一路发电机 | 10KV | 自动启动自动投切 | 2 | 1 | 4 | 4 | 0 | 0 | 0 | 16 | 29 | 0 | 455 | 0 | 风冷 |  | 1.5
河北 | 邯郸市 | 邯山区 | 河北邯郸市邯山区1802枢纽楼 | 这是描述 | 通信枢纽楼 | 无法匹配 | 二星 / |  |  |  | 市电直供 |  | 4 / | 5 | 罗城变电站 | 崔曲变电站 |  |  | 是 | 1 | 两路市电 + 两路发电机 | 10KV | 人工启动人工投切 | 6 | 2 | 9 | 8 | 0 | 0 | 0 | 38 | 31 | 0 | 757 | 0 | 风冷 |  | 1.5
河北 | 邢台市 | 信都区 | 河北邢台市信都区0801枢纽楼 | 这是描述 | 通信枢纽楼 | 无法匹配 | 四星 / |  |  |  | 市电直供 |  | 7 / | 2 | 守敬变电站-03528开关 | 守敬变电站-03507开关 |  |  | 是 | 1 | 两路市电 + 一路发电机 | 10KV | 人工启动人工投切 | 2 | 1 | 11 | 3 | 0 | 0 | 8 | 23 | 37 | 0 | 666 | 0 | 风冷 |  | 1.5
河北 | 衡水市 | 桃城区 | 河北衡水市桃城区0401枢纽楼 | 这是描述 | 通信枢纽楼 | 无法匹配 | 二星 / |  |  |  | 市电直供 |  | 7 / | 12 | 528变电站 | 554变电站 |  |  | 是 | 1 | 两路市电 + 一路发电机 | 10KV | 自动启动自动投切 | 2 | 1 | 10 | 6 | 1 | 0 | 0 | 30 | 40 | 0 | 505 | 0 | 风冷 | 2000 | 1.5
河北 | 衡水市 | 桃城区 | 河北衡水市桃城区0402枢纽楼 | 这是描述 | 通信枢纽楼 | 无法匹配 | 二星 / |  |  |  | 市电直供 |  | 4 / | 12 | 何庄变电站 | 团马变电站 |  |  | 是 | 1 | 两路市电 + 一路发电机 | 10KV | 自动启动自动投切 | 2 | 1 | 15 | 2 | 54 | 0 | 0 | 38 | 26 | 0 | 452 | 0 | 风冷 | 2000 | 1.5
河北 | 廊坊市 | 广阳区 | 河北廊坊市广阳区0401枢纽楼 | 这是描述 | 通信枢纽楼 | 无法匹配 | 二星 / |  |  |  | 市电直供 |  | 11 / | 8 | 廊坊变电站 | 薛营变电站 |  |  | 是 | 1 | 两路市电 + 一路发电机 | 10KV | 自动启动自动投切 | 2 | 1 | 16 | 8 | 1 | 0 | 0 | 40 | 91 | 0 | 555 | 0 | 风冷 |  | 1.5
河北 | 廊坊市 | 广阳区 | 河北廊坊市广阳区0402枢纽楼 | 这是描述 | 通信枢纽楼 | 无法匹配 | 二星 / |  |  |  | 市电直供 |  | 8 / | 6 | 廊坊变电站 | 廊坊变电站 |  |  | 否 | 0 | 两路市电 + 一路发电机 | 10KV | 自动启动人工投切 | 2 | 1 | 7 | 3 | 0 | 0 | 0 | 17 | 0 | 0 | 311 | 0 | 风冷 |  | 1.5
河北 | 廊坊市 | 安次区 | 河北廊坊市安次区0601数据中心0127楼栋 | 这是描述 | 数据中心 | 无法匹配 | 五星 / |  |  |  | 市电直供 |  | 5 / | 20 | 铭顺变电站 | 安锦变电站 | 无 |  | 是 | 1 | 两路市电 + 一路发电机 | 10KV | 自动启动自动投切 | 0 | 0 | 0 | 0 | 0 | 0 | 0 | 0 | 0 | 0 | 4000 | 0 | 水冷 | 25373 | 1.37
河南 | 信阳市 | 平桥区 | 河南信阳市平桥区0201枢纽楼 | 这是描述 | 通信枢纽楼 | 无法匹配 | 五星 / |  |  |  | 市电直供 |  | 6 / | 4 | 河南信阳汪冲变电站 |  |  |  | 否 | 0 | 一路市电 + 两路发电机 | 10KV | 自动启动人工投切 | 2 | 2 | 2 | 2 | 2 | 0 | 2 | 6 | 8 | 0 | 299 | 20 | 风冷 |  | 1.5
河南 | 信阳市 | 平桥区 | 河南信阳市平桥区0202枢纽楼 | 这是描述 | 通信枢纽楼 | 无法匹配 | 五星 / |  |  |  | 市电直供 |  | 10 / | 8 | 信阳侯家湾变电站 | 信阳侯家湾变电站 |  |  | 否 | 0 | 两路市电 + 两路发电机 | 10KV | 自动启动人工投切 | 4 | 2 | 16 | 16 | 2 | 0 | 11 | 52 | 27 | 0 | 787 | 229 | 风冷 |  | 1.5
河南 | 信阳市 | 浉河区 | 河南信阳市浉河区0801枢纽楼 | 这是描述 | 通信枢纽楼 | 无法匹配 | 五星 / |  |  |  | 市电直供 |  | 4 / | 2 | 河南信阳五里墩变电站 |  |  |  | 否 | 0 | 一路市电 + 两路发电机 | 10KV | 自动启动人工投切 | 2 | 2 | 6 | 2 | 4 | 0 | 3 | 8 | 12 | 0 | 172 | 32 | 风冷 |  | 1.5
河南 | 商丘市 | 梁园区 | 河南商丘市梁园区0601枢纽楼 | 这是描述 | 通信枢纽楼 | 无法匹配 | 五星 / |  |  |  | 市电直供 |  | 5 / | 5 | 商丘严讯线变电站 |  |  |  | 是 | 1 | 一路市电 + 两路发电机 | 10KV | 自动启动人工投切 | 2 | 2 | 11 | 8 | 8 | 0 | 8 | 57 | 33 | 0 | 936 | 107 | 风冷 |  | 1.5
河南 | 商丘市 | 梁园区 | 河南商丘市梁园区0602枢纽楼 | 这是描述 | 通信枢纽楼 | 无法匹配 | 五星 / |  |  |  | 市电直供 |  | 5 / | 4 | 商丘平东线变电站 |  |  |  | 否 | 0 | 一路市电 + 两路发电机 | 10KV | 自动启动人工投切 | 2 | 2 | 5 | 0 | 0 | 0 | 2 | 16 | 6 | 0 | 67 | 78 | 风冷 |  | 1.5
河南 | 商丘市 | 睢阳区 | 河南商丘市睢阳区0801枢纽楼 | 这是描述 | 通信枢纽楼 | 无法匹配 | / |  |  |  | 市电直供 |  | 5 / | 5 | 商丘京归线变电站 | 商丘京和线变电站 |  |  | 是 | 1 | 两路市电 + 两路发电机 | 10KV | 自动启动人工投切 | 2 | 2 | 13 | 8 | 8 | 0 | 9 | 50 | 23 | 0 | 592 | 126 | 风冷 |  | 1.5
河南 | 驻马店市 | 驿城区 | 河南驻马店市驿城区0201枢纽楼 | 这是描述 | 通信枢纽楼 | 无法匹配 | 五星 / |  |  |  | 市电直供 |  | 4 / | 5 | 驻马店南金桥变电站 | 驻马店南金桥变电站 |  |  | 否 | 0 | 两路市电 + 两路发电机 | 10KV | 自动启动人工投切 | 4 | 4 | 9 | 2 | 4 | 0 | 9 | 16 | 17 | 0 | 304 | 108 | 风冷 |  | 1.5
河南 | 驻马店市 | 驿城区 | 河南驻马店市驿城区0202枢纽楼 | 这是描述 | 通信枢纽楼 | 无法匹配 | 五星 / |  |  |  | 市电直供 |  | 7 / | 6 | 驻马店市开发区变电站 | 驻马店市开发区变电站 |  |  | 否 | 0 | 两路市电 + 两路发电机 | 10KV | 自动启动人工投切 | 3 | 2 | 9 | 6 | 4 | 0 | 9 | 24 | 23 | 0 | 274 | 280 | 风冷 |  | 1.5
河南 | 许昌市 | 建安区 | 河南许昌市建安区0401枢纽楼 | 这是描述 | 通信枢纽楼 | 无法匹配 | 三星 / |  |  |  | 市电直供 |  | 12 / | 5 | 许昌苏桥2#线变电站 | 许昌永新9#线变电站 |  |  | 是 | 1 | 两路市电 + 两路发电机 | 10KV | 自动启动人工投切 | 3 | 2 | 4 | 18 | 8 | 0 | 4 | 36 | 25 | 0 | 1000 | 126 | 风冷 |  | 1.5
河南 | 许昌市 | 魏都区 | 河南许昌市魏都区0501枢纽楼 | 这是描述 | 通信枢纽楼 | 无法匹配 | 三星 / |  |  |  | 市电直供 |  | 3 / | 5 | 许昌12#线变电站 |  |  |  | 否 | 0 | 一路市电 + 两路发电机 | 10KV | 自动启动人工投切 | 2 | 2 | 4 | 2 | 24 | 0 | 4 | 18 | 9 | 0 | 403 | 0 | 风冷 |  | 1.5
河南 | 许昌市 | 魏都区 | 河南许昌市魏都区0502枢纽楼 | 这是描述 | 通信枢纽楼 | 无法匹配 | 三星 / |  |  |  | 市电直供 |  | 12 / | 3 | 许昌20#线变电站 |  |  |  | 否 | 0 | 一路市电 + 两路发电机 | 10KV | 自动启动人工投切 | 2 | 2 | 7 | 4 | 21 | 0 | 7 | 28 | 15 | 0 | 996 | 0 | 风冷 |  | 1.5
河南 | 周口市 | 川汇区 | 河南周口市川汇区0601枢纽楼 | 这是描述 | 通信枢纽楼 | 无法匹配 | 三星 / |  |  |  | 市电直供 |  | 9 / | 3 | 富民民15板 | 南环南11板 |  |  | 是 | 1 | 两路市电 + 两路发电机 | 10KV | 自动启动人工投切 | 2 | 4 | 8 | 2 | 15 | 0 | 6 | 14 | 33 | 0 | 279 | 30 | 风冷 |  | 1.5
河南 | 周口市 | 川汇区 | 河南周口市川汇区0603枢纽楼 | 这是描述 | 通信枢纽楼 | 无法匹配 | 三星 / |  |  |  | 市电直供 |  | 4 / | 4 | 文昌变电站 | 市政专线变电站 |  |  | 是 | 1 | 两路市电 + 两路发电机 | 10KV | 自动启动人工投切 | 4 | 4 | 4 | 7 | 4 | 0 | 4 | 8 | 6 | 0 | 970 | 60 | 风冷 |  | 1.5
河南 | 平顶山市 | 卫东区 | 河南平顶山市卫东区0802枢纽楼 | 这是描述 | 通信枢纽楼 | 无法匹配 | 一星 / |  |  |  | 市电直供 |  | 10 / | 10 | 体育村变电站 | 贾庄变电站 |  |  | 是 | 1 | 两路市电 + 两路发电机 | 10KV | 自动启动人工投切 | 2 | 2 | 3 | 4 | 4 | 0 | 3 | 16 | 13 | 0 | 114 | 0 | 风冷 |  | 1.5
河南 | 新乡市 | 红旗区 | 河南新乡市红旗区0602枢纽楼 | 这是描述 | 通信枢纽楼 | 无法匹配 | 五星 / |  |  |  | 市电直供 |  | 5 / | 6 | 河南省新乡市平东变电站 | 河南省新乡市城区变电站 |  |  | 是 | 1 | 两路市电 + 两路发电机 | 10KV | 自动启动人工投切 | 2 | 2 | 12 | 18 | 2 | 0 | 12 | 46 | 24 | 0 | 1000 | 1 | 风冷 |  | 1.5
河南 | 濮阳市 | 濮阳县 | 河南濮阳市濮阳县0101枢纽楼 | 这是描述 | 通信枢纽楼 | 无法匹配 | 五星 / |  |  |  | 市电直供 |  | 4 / | 5 | 10KV民#5解放南线 | 电网10KV#4国庆西线 |  |  | 是 | 1 | 两路市电 + 两路发电机 | 10KV | 自动启动人工投切 | 2 | 2 | 6 | 4 | 3 | 0 | 6 | 14 | 15 | 0 | 322 | 1200 | 风冷 |  | 1.5
河南 | 濮阳市 | 华龙区 | 河南濮阳市华龙区0301枢纽楼 | 这是描述 | 通信枢纽楼 | 无法匹配 | 五星 / |  |  |  | 市电直供 |  | 6 / | 8 | 胡村变#5Ⅳ 中原线 | 中原变原#24Ⅰ 黄河线 |  |  | 是 | 1 | 两路市电 + 两路发电机 | 10KV | 自动启动人工投切 | 2 | 4 | 6 | 8 | 12 | 0 | 6 | 22 | 27 | 0 | 562 | 1800 | 风冷 |  | 1.5
河南 | 郑州市 | 金水区 | 河南郑州市金水区0301枢纽楼 | 这是描述 | 通信枢纽楼 | 无法匹配 | 五星 / |  |  |  | 市电直供 |  | 16 / | 6 | 黄家庵东配20板 | 姚寨变35板 |  |  | 是 | 1 | 两路市电 + 一路发电机 | 10KV | 自动启动人工投切 | 10 | 9 | 26 | 42 | 8 | 0 | 26 | 206 | 75 | 0 | 2306 | 0 | 风冷 |  | 1.5
河南 | 郑州市 | 金水区 | 河南郑州市金水区0302枢纽楼 | 这是描述 | 通信枢纽楼 | 无法匹配 | 五星 / |  |  |  | 市电直供 |  | 17 / | 4 | 商务路一配4板 | 商务路二配16板 |  |  | 否 | 0 | 两路市电 + 一路发电机 | 10KV | 自动启动人工投切 | 4 | 2 | 15 | 8 | 6 | 0 | 15 | 56 | 33 | 0 | 1533 | 0 | 风冷 |  | 1.5
河南 | 郑州市 | 管城回族区 | 河南郑州市管城回族区0701枢纽楼 | 这是描述 | 通信枢纽楼 | 无法匹配 | 五星 / |  |  |  | 市电直供 |  | 13 / | 12 | 郑州东风变 | 郑州张庄一配 |  |  | 是 | 1 | 两路市电 + 一路发电机 | 10KV | 自动启动人工投切 | 2 | 6 | 19 | 26 | 6 | 0 | 19 | 140 | 60 | 0 | 2905 | 0 | 风冷 |  | 1.5
河南 | 郑州市 | 中原区 | 河南郑州市中原区0901枢纽楼 | 这是描述 | 通信枢纽楼 | 无法匹配 | 五星 / |  |  |  | 市电直供 |  | 9 / | 10 | 高新区瑞达变电所 | 高新区碧桃变电所 | 高新区瑞达变电所 |  | 是 | 1 | 两路市电 + 一路发电机 | 10KV | 自动启动人工投切 | 13 | 10 | 31 | 54 | 8 | 0 | 27 | 278 | 79 | 0 | 3066 | 0 | 风冷 |  | 1.5
河南 | 郑州市 | 航空港区 | 河南郑州市航空港区1402数据中心0273楼栋 | 这是描述 | 数据中心 | 无法匹配 | 五星 / |  |  |  | 市电直供 |  | 13 / | 12 | 河南省郑州市航空港区洁云变电站 | 河南省郑州市航空港区港区变电站 |  |  | 是 | 1 | 两路市电 + 一路发电机 | 10KV以上 | 自动启动人工投切 | 0 | 0 | 0 | 0 | 0 | 0 | 0 | 0 | 0 | 0 | 5999 | 30000 | 风冷+水冷 |  | 1.38
河南 | 南阳市 | 宛城区 | 河南南阳市宛城区0602枢纽楼 | 这是描述 | 通信枢纽楼 | 无法匹配 | 二星 / |  |  |  | 市电直供 |  | 5 / | 8 | 南阳市罗庄变电站 | 南阳市罗庄变电站 |  |  | 否 | 2 | 两路市电 + 两路发电机 | 10KV | 自动启动人工投切 | 2 | 2 | 5 | 2 | 7 | 0 | 5 | 24 | 17 | 0 | 556 | 0 | 风冷 |  | 1.5
河南 | 南阳市 | 卧龙区 | 河南南阳市卧龙区1102枢纽楼 | 这是描述 | 通信枢纽楼 | 无法匹配 | 二星 / |  |  |  | 市电直供 |  | 4 / | 6 | 南阳市钓鱼台变电站 | 南阳市康泰开闭所 |  |  | 是 | 1 | 两路市电 + 两路发电机 | 10KV | 自动启动人工投切 | 3 | 2 | 8 | 16 | 27 | 0 | 8 | 48 | 20 | 0 | 1000 | 598 | 风冷 |  | 1.5
河南 | 三门峡市 | 湖滨区 | 河南三门峡市湖滨区0501枢纽楼 | 这是描述 | 通信枢纽楼 | 无法匹配 | 五星 / |  |  |  | 市电直供 |  | 4 / | 3 | 八一变电站 |  |  |  | 否 | 0 | 一路市电 + 两路发电机 | 10KV | 自动启动人工投切 | 2 | 2 | 6 | 4 | 6 | 0 | 6 | 24 | 20 | 0 | 413 | 190 | 风冷 |  | 1.5
河南 | 三门峡市 | 湖滨区 | 河南三门峡市湖滨区0502枢纽楼 | 这是描述 | 通信枢纽楼 | 无法匹配 | 五星 / |  |  |  | 市电直供 |  | 3 / | 4 | 向阳变电站 |  |  |  | 否 | 0 | 一路市电 + 两路发电机 | 10KV | 自动启动人工投切 | 2 | 2 | 3 | 0 | 2 | 0 | 2 | 4 | 4 | 0 | 229 | 52 | 风冷 |  | 1.5
河南 | 三门峡市 | 湖滨区 | 河南三门峡市湖滨区0503枢纽楼 | 这是描述 | 通信枢纽楼 | 无法匹配 | 五星 / |  |  |  | 市电直供 |  | 4 / | 4 | 红旗变电站 | 涧南变电站 |  |  | 是 | 1 | 两路市电 + 两路发电机 | 10KV | 自动启动人工投切 | 4 | 2 | 6 | 10 | 6 | 0 | 6 | 30 | 52 | 0 | 1000 | 210 | 风冷 |  | 1.5
河南 | 洛阳市 | 洛龙区 | 河南洛阳市洛龙区0501枢纽楼 | 这是描述 | 通信枢纽楼 | 无法匹配 | 五星 / |  |  |  | 市电直供 |  | 4 / | 8 | 飞跃 | 文衡 |  |  | 是 | 1 | 两路市电 + 一路发电机 | 10KV | 自动启动人工投切 | 0 | 0 | 0 | 0 | 0 | 0 | 0 | 0 | 0 | 0 | 849 | 803 | 风冷 |  | 1.5
河南 | 洛阳市 | 西工区 | 河南洛阳市西工区1001枢纽楼 | 这是描述 | 通信枢纽楼 | 无法匹配 | / |  |  |  | 市电直供 |  | 16 / | 5 | 洛阳市顺驰变电所 | 洛阳市展览变电所 |  |  | 是 | 1 | 两路市电 + 一路发电机 | 10KV | 自动启动人工投切 | 0 | 0 | 8 | 0 | 0 | 0 | 0 | 0 | 0 | 0 | 657 | 26 | 风冷 |  | 1.5
河南 | 洛阳市 | 老城区 | 河南洛阳市老城区1102枢纽楼 | 这是描述 | 通信枢纽楼 | 无法匹配 | 二星 / |  |  |  | 市电直供 |  | 9 / | 12 | 旭升变电站 | 桥头变电站 |  |  | 是 | 1 | 两路市电 + 一路发电机 | 10KV | 自动启动人工投切 | 4 | 2 | 15 | 2 | 4 | 0 | 15 | 30 | 14 | 0 | 732 | 20.0 | 风冷 |  | 1.5
河南 | 洛阳市 | 涧西区 | 河南洛阳市涧西区1201枢纽楼 | 这是描述 | 通信枢纽楼 | 无法匹配 | 五星 / |  |  |  | 市电直供 |  | 6 / | 5 | 高新区塘村变电站 | 高新区三山变电站 |  |  | 是 | 1 | 两路市电 + 两路发电机 | 10KV | 自动启动人工投切 | 2 | 2 | 12 | 8 | 2 | 0 | 12 | 70 | 0 | 0 | 778 | 450 | 风冷 |  | 1.5
河南 | 漯河市 | 召陵区 | 河南漯河市召陵区0401枢纽楼 | 这是描述 | 通信枢纽楼 | 无法匹配 | 五星 / |  |  |  | 市电直供 |  | 7 / | 6 | 金盆赵变电站 | 燕山变电站 |  |  | 是 | 1 | 两路市电 + 两路发电机 | 10KV | 自动启动人工投切 | 2 | 2 | 6 | 6 | 2 | 0 | 6 | 24 | 14 | 0 | 918 | 100 | 风冷 |  | 1.5
河南 | 漯河市 | 召陵区 | 河南漯河市召陵区0403枢纽楼 | 这是描述 | 通信枢纽楼 | 无法匹配 | 五星 / |  |  |  | 市电直供 |  | 5 / | 6 | 滦河变电站 | 月季变电站 |  |  | 是 | 1 | 两路市电 + 两路发电机 | 10KV | 自动启动人工投切 | 2 | 2 | 6 | 12 | 4 | 0 | 6 | 49 | 28 | 0 | 900 | 300 | 风冷 |  | 1.5
河南 | 焦作市 | 山阳区 | 河南焦作市山阳区0101枢纽楼 | 这是描述 | 通信枢纽楼 | 无法匹配 | 五星 / |  |  |  | 市电直供 |  | 8 / | 6 | 建业变电站 | 于村变电站 |  |  | 是 | 1 | 两路市电 + 两路发电机 | 10KV以上 | 自动启动人工投切 | 2 | 2 | 6 | 10 | 2 | 0 | 6 | 38 | 0 | 0 | 270 | 10 | 风冷 |  | 1.5
河南 | 焦作市 | 山阳区 | 河南焦作市山阳区0102枢纽楼 | 这是描述 | 通信枢纽楼 | 无法匹配 | 五星 / |  |  |  | 市电直供 |  | 4 / | 5 | 龙源开闭所 | 于村变电站 |  |  | 是 | 1 | 两路市电 + 一路发电机 | 10KV以上 | 自动启动人工投切 | 2 | 2 | 6 | 2 | 2 | 0 | 4 | 14 | 0 | 0 | 443 | 306 | 风冷 |  | 1.5
河南 | 鹤壁市 | 淇滨区 | 河南鹤壁市淇滨区0101枢纽楼 | 这是描述 | 通信枢纽楼 | 无法匹配 | 五星 / |  |  |  | 市电直供 |  | 6 / | 4 | 河南省鹤壁市淇滨大道鹤源变电所 | 河南省鹤壁市淇滨大道鹤源变电所 |  |  | 否 | 0 | 两路市电 + 两路发电机 | 10KV | 自动启动人工投切 | 2 | 2 | 5 | 6 | 17 | 0 | 5 | 26 | 11 | 0 | 364 | 600.0 | 风冷 |  | 1.5
河南 | 鹤壁市 | 淇滨区 | 河南鹤壁市淇滨区0102枢纽楼 | 这是描述 | 通信枢纽楼 | 无法匹配 | 五星 / |  |  |  | 市电直供 |  | 5 / | 5 | 河南省鹤壁市灵山变电站 | 河南省鹤壁市胜达变电站 |  |  | 否 | 0 | 两路市电 + 两路发电机 | 10KV | 自动启动人工投切 | 3 | 2 | 7 | 20 | 21 | 0 | 7 | 70 | 28 | 0 | 1110 | 2500.0 | 风冷 |  | 1.5
河南 | 开封市 | 龙亭区 | 河南开封市龙亭区0501枢纽楼 | 这是描述 | 通信枢纽楼 | 无法匹配 | 五星 / |  |  |  | 市电直供 |  | 14 / | 7 | 开封金明变电站 | 开封金明变电站 |  |  | 否 | 0 | 两路市电 + 一路发电机 | 10KV | 自动启动人工投切 | 5 | 3 | 15 | 6 | 4 | 0 | 14 | 58 | 0 | 0 | 1421 | 350 | 风冷 |  | 1.5
河南 | 开封市 | 龙亭区 | 河南开封市龙亭区0502枢纽楼 | 这是描述 | 通信枢纽楼 | 无法匹配 | 五星 / |  |  |  | 市电直供 |  | 20 / | 4 | 开封阎寨变电站 | 开封金域开闭所 |  |  | 是 | 1 | 两路市电 + 一路发电机 | 10KV | 自动启动人工投切 | 4 | 2 | 28 | 10 | 8 | 0 | 26 | 114 | 0 | 0 | 1000 | 360 | 风冷 |  | 1.5
河南 | 济源市 | 沁园区 | 河南济源市沁园区0401枢纽楼 | 这是描述 | 通信枢纽楼 | 无法匹配 | / |  |  |  | 市电转供 |  | 6 / | 6 | 济源国泰变电站 | 济源虎岭变电站 |  |  | 否 | 0 | 一路市电 + 两路发电机 |  | 自动启动人工投切 | 0 | 0 | 0 | 0 | 0 | 0 | 0 | 0 | 0 | 0 | 750 | 324 | 风冷 |  | 1.5
河南 | 济源市 | 沁园区 | 河南济源市沁园区0402枢纽楼 | 这是描述 | 通信枢纽楼 | 无法匹配 | / |  |  |  | 市电直供 |  | 6 / | 6 | 济源国泰变电站 | 济源虎岭变电站 |  |  | 否 | 0 | 一路市电 + 两路发电机 |  | 自动启动人工投切 | 0 | 0 | 0 | 0 | 0 | 0 | 0 | 0 | 0 | 0 | 86 | 324 | 风冷 |  | 1.5
黑龙江 | 哈尔滨市 | 道外区 | 黑龙江哈尔滨市道外区0113枢纽楼 | 这是描述 | 通信枢纽楼 | 无法匹配 | / | [5 empty] | 0 / | 0 |  |  |  |  | 否 | 0 |  |  |  | 0 | 0 | 0 | 0 | 0 | 0 | 0 | 0 | 0 | 0 | 0 | 0
黑龙江 | 哈尔滨市 | 香坊区 | 黑龙江哈尔滨市香坊区0401枢纽楼 | 这是描述 | 通信枢纽楼 | 无法匹配 | 四星 / |  |  |  | 市电直供 |  | 6 / | 12 | 哈一次变电站 | 柞树林变电站 |  |  | 是 | 1 | 两路市电 + 一路发电机 | 10KV |  | 7 | 4 | 19 | 26 | 59 | 0 | 45 | 425 | 103 | 0 | 2088 | 0 |  |  | 1.5
黑龙江 | 哈尔滨市 | 香坊区 | 黑龙江哈尔滨市香坊区0402枢纽楼 | 这是描述 | 通信枢纽楼 | 无法匹配 | 四星 / |  |  |  | 市电直供 |  | 5 / | 2 | 安乐线 | 立博线 |  |  | 否 | 0 | 两路市电 + 一路发电机 | 10KV |  | 2 | 2 | 3 | 3 | 8 | 0 | 9 | 92 | 59 | 0 | 701 | 0 |  |  | 1.5
黑龙江 | 哈尔滨市 | 南岗区 | 黑龙江哈尔滨市南岗区0602枢纽楼 | 这是描述 | 通信枢纽楼 | 无法匹配 | 四星 / |  |  |  | 市电直供 |  | 5 / | 2 | 元和线 |  |  |  | 是 | 1 | 一路市电 + 两路发电机 | 10KV |  | 3 | 3 | 4 | 2 | 24 | 0 | 8 | 76 | 43 | 0 | 780 | 0 |  |  | 1.5
黑龙江 | 哈尔滨市 | 南岗区 | 黑龙江哈尔滨市南岗区0603枢纽楼 | 这是描述 | 通信枢纽楼 | 无法匹配 | 四星 / |  |  |  | 市电直供 |  | 5 / | 2 | 任家桥变电站 | 永安变电站 |  |  | 是 | 1 | 两路市电 + 一路发电机 | 10KV |  | 2 | 2 | 6 | 2 | 9 | 0 | 22 | 60 | 28 | 0 | 989 | 0 |  |  | 1.5
黑龙江 | 哈尔滨市 | 平房区 | 黑龙江哈尔滨市平房区1603数据中心0305楼栋 | 这是描述 | 数据中心 | 无法匹配 | 五星 / |  |  |  | 市电直供 |  | 2 / | 6 | 66千伏数据变 |  |  |  | 是 | 1 | 两路市电 + 一路发电机 | 10KV以上 | 自动启动自动投切 | 0 | 0 | 0 | 0 | 0 | 0 | 0 | 0 | 0 | 0 | 10290 | 13072 | 水冷 |  | 1.35
黑龙江 | 哈尔滨市 | 平房区 | 黑龙江哈尔滨市平房区1616枢纽楼 | 这是描述 | 通信枢纽楼 | 无法匹配 | / | [5 empty] | 0 / | 0 |  |  |  |  | 否 | 0 |  |  |  | 0 | 0 | 0 | 0 | 0 | 0 | 0 | 0 | 0 | 0 | 0 | 0
黑龙江 | 哈尔滨市 | 平房区 | 黑龙江哈尔滨市平房区1617数据中心1702楼栋 | 这是描述 | 数据中心 | 无法匹配 | / | [5 empty] | 0 / | 0 |  |  |  |  | 否 | 0 |  |  |  | 0 | 0 | 0 | 0 | 0 | 0 | 0 | 0 | 0 | 0 | 0 | 0
黑龙江 | 哈尔滨市 | 松北区 | 黑龙江哈尔滨市松北区1701枢纽楼 | 这是描述 | 通信枢纽楼 | 无法匹配 | 二星 / |  |  |  | 市电直供 |  | 6 / | 4 | 太阳岛变电站 |  |  |  | 是 | 1 | 一路市电 + 两路发电机 | 10KV |  | 1 | 2 | 1 | 3 | 1 | 0 | 2 | 50 | 5 | 0 | 88 | 0 |  |  | 1.5
黑龙江 | 哈尔滨市 | 松北区 | 黑龙江哈尔滨市松北区1702枢纽楼 | 这是描述 | 通信枢纽楼 | 无法匹配 | 三星 / |  |  |  | 市电直供 |  | 17 / | 7 | 太阳岛变电站 | 临江变电站 |  |  | 是 | 1 | 两路市电 + 一路发电机 | 10KV |  | 3 | 2 | 14 | 10 | 51 | 0 | 34 | 116 | 53 | 0 | 988 | 0 |  |  | 1.5
河北 | 廊坊市 | 安次区 | 河北廊坊市安次区0601数据中心0126楼栋 | 这是描述 | 数据中心 | 无法匹配 | 五星 / |  |  |  | 市电直供 |  | 5 / | 20 | 铭顺变电站 | 安锦变电站 | 无 |  | 是 | 1 | 两路市电 + 一路发电机 | 10KV | 自动启动自动投切 | 0 | 0 | 0 | 0 | 0 | 0 | 0 | 0 | 0 | 0 | 4000 | 0 | 水冷 | 25373 | 1.37
黑龙江 | 哈尔滨市 | 平房区 | 黑龙江哈尔滨市平房区1603数据中心0304楼栋 | 这是描述 | 数据中心 | 无法匹配 | 五星 / |  |  |  | 市电直供 |  | 2 / | 6 | 66千伏数据变 |  |  |  | 是 | 1 | 两路市电 + 一路发电机 | 10KV以上 | 自动启动自动投切 | 0 | 0 | 0 | 0 | 0 | 0 | 0 | 0 | 0 | 0 | 10290 | 13072 | 水冷 |  | 1.35
黑龙江 | 哈尔滨市 | 平房区 | 黑龙江哈尔滨市平房区1617数据中心1701楼栋 | 这是描述 | 数据中心 | 无法匹配 | / | [5 empty] | 0 / | 0 |  |  |  |  | 否 | 0 |  |  |  | 0 | 0 | 0 | 0 | 0 | 0 | 0 | 0 | 0 | 0 | 0 | 0
黑龙江 | 哈尔滨市 | 平房区 | 黑龙江哈尔滨市平房区1603数据中心0303楼栋 | 这是描述 | 数据中心 | 无法匹配 | 五星 / |  |  |  | 市电直供 |  | 2 / | 6 | 66千伏数据变 |  |  |  | 是 | 1 | 两路市电 + 一路发电机 | 10KV以上 | 自动启动自动投切 | 0 | 0 | 0 | 0 | 0 | 0 | 0 | 0 | 0 | 0 | 10290 | 13072 | 水冷 |  | 1.35
黑龙江 | 哈尔滨市 | 平房区 | 黑龙江哈尔滨市平房区1603数据中心0302楼栋 | 这是描述 | 数据中心 | 无法匹配 | 五星 / |  |  |  | 市电直供 |  | 2 / | 6 | 66千伏数据变 |  |  |  | 是 | 1 | 两路市电 + 一路发电机 | 10KV以上 | 自动启动自动投切 | 0 | 0 | 0 | 0 | 0 | 0 | 0 | 0 | 0 | 0 | 10290 | 13072 | 水冷 |  | 1.35
黑龙江 | 哈尔滨市 | 平房区 | 黑龙江哈尔滨市平房区1603数据中心0301楼栋 | 这是描述 | 数据中心 | 无法匹配 | 五星 / |  |  |  | 市电直供 |  | 2 / | 6 | 66千伏数据变 |  |  |  | 是 | 1 | 两路市电 + 一路发电机 | 10KV以上 | 自动启动自动投切 | 0 | 0 | 0 | 0 | 0 | 0 | 0 | 0 | 0 | 0 | 10290 | 13072 | 水冷 |  | 1.35
黑龙江 | 绥化市 | 北林区 | 黑龙江绥化市北林区0201枢纽楼 | 这是描述 | 通信枢纽楼 | 无法匹配 | 四星 / |  |  |  | 市电直供 |  | 5 / | 2 | 绥化市北林区星火变电所 | 绥化市北林区星火变电所 |  |  | 是 | 1 | 两路市电 + 一路发电机 | 10KV |  | 2 | 1 | 4 | 0 | 63 | 0 | 0 | 10 | 11 | 0 | 200 | 0 |  |  | 1.5
黑龙江 | 绥化市 | 北林区 | 黑龙江绥化市北林区0202枢纽楼 | 这是描述 | 通信枢纽楼 | 无法匹配 | 四星 / |  |  |  | 市电转供 |  | 12 / | 4 | 绥化市北林区南城农行线35KV变电所 |  |  |  | 否 | 0 | 一路市电 + 两路发电机 | 10KV |  | 1 | 2 | 4 | 2 | 35 | 0 | 11 | 28 | 21 | 0 | 486 | 0 |  |  | 1.5
黑龙江 | 齐齐哈尔市 | 龙沙区 | 黑龙江齐齐哈尔市龙沙区1102枢纽楼 | 这是描述 | 通信枢纽楼 | 无法匹配 | 二星 / |  |  |  | 市电直供 |  | 4 / | 3 | 黑龙江省齐齐哈尔市南苑35KV变电所 | 黑龙江省齐齐哈尔市商埠35KV变电所 |  |  | 是 | 1 | 两路市电 + 两路发电机 | 10KV |  | 3 | 2 | 5 | 2 | 34 | 0 | 18 | 21 | 10 | 1 | 1171 | 0 |  |  | 1.5
黑龙江 | 伊春市 | 伊美区 | 黑龙江伊春市伊美区1402枢纽楼 | 这是描述 | 通信枢纽楼 | 无法匹配 | 二星 / |  |  |  | 市电直供 |  | 5 / | 4 | 伊春市青山变电所 | 伊春市乌马河变电所 |  |  | 是 | 1 | 两路市电 + 两路发电机 | 10KV | 自动启动人工投切 | 2 | 2 | 4 | 2 | 7 | 0 | 4 | 24 | 18 | 0 | 703 | 0 | 风冷 | 1000 | 1.5
黑龙江 | 大庆市 | 萨尔图区 | 黑龙江大庆市萨尔图区0502枢纽楼 | 这是描述 | 通信枢纽楼 | 无法匹配 | 五星 / |  |  |  | 市电直供 |  | 5 / | 4 | 大庆开发区高南变电站 |  |  |  | 是 | 1 | 两路市电 + 一路发电机 | 10KV |  | 2 | 1 | 5 | 3 | 49 | 0 | 15 | 22 | 30 | 0 | 1128 | 0 |  |  | 1.5
黑龙江 | 大庆市 | 萨尔图区 | 黑龙江大庆市萨尔图区0522数据中心2203楼栋 | 这是描述 | 数据中心 | 无法匹配 | / | [5 empty] | 0 / | 0 |  |  |  |  | 否 | 0 |  |  |  | 0 | 0 | 0 | 0 | 0 | 0 | 0 | 0 | 0 | 0 | 0 | 0
黑龙江 | 大庆市 | 萨尔图区 | 黑龙江大庆市萨尔图区0523枢纽楼 | 这是描述 | 通信枢纽楼 | 无法匹配 | / | [5 empty] | 0 / | 0 |  |  |  |  | 否 | 0 |  |  |  | 0 | 0 | 0 | 0 | 0 | 0 | 0 | 0 | 0 | 0 | 0 | 0
黑龙江 | 大庆市 | 萨尔图区 | 黑龙江大庆市萨尔图区0528枢纽楼 | 这是描述 | 通信枢纽楼 | 无法匹配 | / | [5 empty] | 0 / | 0 |  |  |  |  | 否 | 0 |  |  |  | 0 | 0 | 0 | 0 | 0 | 0 | 0 | 0 | 0 | 0 | 0 | 0
黑龙江 | 大庆市 | 萨尔图区 | 黑龙江大庆市萨尔图区0529枢纽楼 | 这是描述 | 通信枢纽楼 | 无法匹配 | / | [5 empty] | 0 / | 0 |  |  |  |  | 否 | 0 |  |  |  | 0 | 0 | 0 | 0 | 0 | 0 | 0 | 0 | 0 | 0 | 0 | 0
黑龙江 | 大庆市 | 萨尔图区 | 黑龙江大庆市萨尔图区0531枢纽楼 | 这是描述 | 通信枢纽楼 | 无法匹配 | 一星 / |  |  |  | 市电转供 |  | 1 / | 1 | 1 |  |  |  | 否 | 0 | 一路市电 + 无发电机 |  |  | 0 | 0 | 0 | 0 | 0 | 0 | 0 | 0 | 0 | 0 | 0 | 0
黑龙江 | 大庆市 | 萨尔图区 | 黑龙江大庆市萨尔图区0543枢纽楼 | 这是描述 | 通信枢纽楼 | 无法匹配 | / | [5 empty] | 0 / | 0 |  |  |  |  | 否 | 0 |  |  |  | 0 | 0 | 0 | 0 | 0 | 0 | 0 | 0 | 0 | 0 | 0 | 0
黑龙江 | 大庆市 | 龙凤区 | 黑龙江大庆市龙凤区0614枢纽楼 | 这是描述 | 通信枢纽楼 | 无法匹配 | / | [5 empty] | 0 / | 0 |  |  |  |  | 否 | 0 |  |  |  | 0 | 0 | 0 | 0 | 0 | 0 | 0 | 0 | 0 | 0 | 0 | 0
黑龙江 | 大庆市 | 龙凤区 | 黑龙江大庆市龙凤区0616数据中心1604楼栋 | 这是描述 | 数据中心 | 无法匹配 | / | [5 empty] | 0 / | 0 |  |  |  |  | 否 | 0 |  |  |  | 0 | 0 | 0 | 0 | 0 | 0 | 0 | 0 | 0 | 0 | 0 | 0
黑龙江 | 大庆市 | 龙凤区 | 黑龙江大庆市龙凤区0617枢纽楼 | 这是描述 | 通信枢纽楼 | 无法匹配 | / | [5 empty] | 0 / | 0 |  |  |  |  | 否 | 0 |  |  |  | 0 | 0 | 0 | 0 | 0 | 0 | 0 | 0 | 0 | 0 | 0 | 0
黑龙江 | 大庆市 | 龙凤区 | 黑龙江大庆市龙凤区0618枢纽楼 | 这是描述 | 通信枢纽楼 | 无法匹配 | / | [5 empty] | 0 / | 0 |  |  |  |  | 否 | 0 |  |  |  | 0 | 0 | 0 | 0 | 0 | 0 | 0 | 0 | 0 | 0 | 0 | 0
黑龙江 | 大庆市 | 龙凤区 | 黑龙江大庆市龙凤区0619枢纽楼 | 这是描述 | 通信枢纽楼 | 无法匹配 | / | [5 empty] | 0 / | 0 |  |  |  |  | 否 | 0 |  |  |  | 0 | 0 | 0 | 0 | 0 | 0 | 0 | 0 | 0 | 0 | 0 | 0
黑龙江 | 大庆市 | 龙凤区 | 黑龙江大庆市龙凤区0620数据中心2001楼栋 | 这是描述 | 数据中心 | 无法匹配 | / | [5 empty] | 0 / | 0 |  |  |  |  | 否 | 0 |  |  |  | 0 | 0 | 0 | 0 | 0 | 0 | 0 | 0 | 0 | 0 | 0 | 0
黑龙江 | 牡丹江市 | 西安区 | 黑龙江牡丹江市西安区0501枢纽楼 | 这是描述 | 通信枢纽楼 | 无法匹配 | 一星 / |  |  |  | 市电直供 |  | 5 / | 12 | 第二生产楼综合线 | 第二生产楼爱民线 |  |  | 是 | 1 | 两路市电 + 一路发电机 | 10KV |  | 2 | 1 | 14 | 0 | 35 | 0 | 21 | 40 | 32 | 0 | 777 | 0 |  |  | 1.5
黑龙江 | 佳木斯市 | 前进区 | 黑龙江佳木斯市前进区0501枢纽楼 | 这是描述 | 通信枢纽楼 | 无法匹配 | 二星 / |  |  |  | 市电直供 |  | 12 / | 2 | 沿江变电站 | 佳东变电站 |  |  | 是 | 1 | 两路市电 + 两路发电机 | 10KV | 自动启动自动投切 | 2 | 2 | 4 | 4 | 2 | 0 | 4 | 20 | 35 | 0 | 369 | 0 |  |  | 1.5
黑龙江 | 鸡西市 | 鸡冠区 | 黑龙江鸡西市鸡冠区0102枢纽楼 | 这是描述 | 通信枢纽楼 | 无法匹配 | 二星 / |  |  |  | 市电直供 |  | 12 / | 2 | 鸡冠区变电所 |  |  |  | 否 | 0 | 一路市电 + 两路发电机 | 10KV |  | 1 | 0 | 2 | 0 | 0 | 0 | 0 | 8 | 0 | 0 | 269 | 0 |  |  | 1.5
黑龙江 | 黑河市 | 爱辉区 | 黑龙江黑河市爱辉区0101枢纽楼 | 这是描述 | 通信枢纽楼 | 无法匹配 | 二星 / |  |  |  | 市电直供 |  | 6 / | 4 | 黑河市区金融变电站 |  |  |  | 否 | 0 | 一路市电 + 两路发电机 | 10KV |  | 1 | 2 | 6 | 2 | 11 | 0 | 7 | 44 | 26 | 0 | 299 | 0 |  |  | 1.5
黑龙江 | 双鸭山市 | 尖山区 | 黑龙江双鸭山市尖山区0301枢纽楼 | 这是描述 | 通信枢纽楼 | 无法匹配 | / |  |  |  | 市电直供 |  | 6 / | 4 | 双鸭山尖山变电所 |  |  |  | 是 | 1 | 一路市电 + 两路发电机 | 10KV | 自动启动自动投切 | 1 | 2 | 2 | 2 | 17 | 0 | 19 | 12 | 10 | 0 | 224 | 0 | 风冷 |  | 1.5
黑龙江 | 七台河市 | 桃山区 | 黑龙江七台河市桃山区0101枢纽楼 | 这是描述 | 通信枢纽楼 | 无法匹配 | 五星 / |  |  |  | 市电直供 |  | 11 / | 3 | 桃山变电站 |  |  |  | 是 | 1 | 两路市电 + 两路发电机 | 10KV | 自动启动自动投切 | 2 | 2 | 7 | 2 | 22 | 0 | 20 | 18 | 8 | 1 | 323 | 0 |  |  | 1.5
黑龙江 | 七台河市 | 新兴区 | 黑龙江七台河市新兴区0401枢纽楼 | 这是描述 | 通信枢纽楼 | 无法匹配 | 五星 / |  |  |  | 市电直供 |  | 4 / | 4 | 开发区变电站 |  |  |  | 是 | 1 | 一路市电 + 两路发电机 | 10KV | 自动启动自动投切 | 2 | 2 | 8 | 0 | 21 | 0 | 8 | 8 | 10 | 0 | 582 | 0 |  |  | 1.5
黑龙江 | 大兴安岭地区 | 加格达奇区 | 黑龙江大兴安岭地区加格达奇区0201枢纽楼 | 这是描述 | 通信枢纽楼 | 无法匹配 | 一星 / |  |  |  | 市电直供 |  | 5 / | 7 | 加北1号线 |  |  |  | 是 | 1 | 一路市电 + 两路发电机 | 10KV |  | 1 | 2 | 3 | 2 | 28 | 1 | 6 | 10 | 12 | 0 | 240 | 0 |  |  | 1.5
黑龙江 | 大兴安岭地区 | 加格达奇区 | 黑龙江大兴安岭地区加格达奇区0202枢纽楼 | 这是描述 | 通信枢纽楼 | 无法匹配 | 一星 / |  |  |  | 市电直供 |  | 5 / | 2 | 育华变电站 |  |  |  | 是 | 1 | 一路市电 + 两路发电机 | 10KV |  | 2 | 2 | 4 | 0 | 7 | 1 | 8 | 8 | 9 | 0 | 320 | 0 |  |  | 1.5
湖北 | 黄冈市 | 黄州区 | 湖北黄冈市黄州区0802枢纽楼 | 这是描述 | 通信枢纽楼 | 无法匹配 | 五星 / |  |  |  | 市电直供 |  | 4 / | 4 | 新港变电站 |  |  |  | 否 | 0 | 两路市电 + 一路发电机 | 10KV | 自动启动自动投切 | 2 | 2 | 6 | 6 | 2 | 0 | 0 | 26 | 17 | 0 | 694 | 32 |  |  | 1.5
湖北 | 十堰市 | 茅箭区 | 湖北十堰市茅箭区0801枢纽楼 | 这是描述 | 通信枢纽楼 | 无法匹配 | 二星 / |  |  |  | 市电直供 |  | 8 / | 6 | 岭59富康站 | 岭76青宫站 |  |  | 是 | 1 | 两路市电 + 一路发电机 | 10KV | 自动启动自动投切 | 2 | 1 | 9 | 4 | 0 | 0 | 0 | 32 | 18 | 0 | 490 | 30 | 风冷 |  | 1.5
湖北 | 荆州市 | 荆州区 | 湖北荆州市荆州区0501枢纽楼 | 这是描述 | 通信枢纽楼 | 无法匹配 | 三星 / |  |  |  | 市电直供 |  | 4 / | 3 | 10KV西郢南线 | 10KV西76荆中线 |  |  | 否 | 0 | 两路市电 + 两路发电机 | 10KV | 自动启动自动投切 | 2 | 2 | 9 | 4 | 2 | 0 | 0 | 30 | 19 | 0 | 734 | 160 | 风冷 |  | 1.5
湖北 | 荆州市 | 荆州区 | 湖北荆州市荆州区0502枢纽楼 | 这是描述 | 通信枢纽楼 | 无法匹配 | 三星 / |  |  |  | 市电直供 |  | 11 / | 4 | 西变德313 | 南湖变光大支线 |  |  | 是 | 1 | 两路市电 + 一路发电机 | 10KV | 自动启动自动投切 | 2 | 1 | 6 | 4 | 11 | 0 | 0 | 28 | 17 | 0 | 424 | 186 | 风冷 |  | 1.5
湖北 | 黄石市 | 下陆区 | 湖北黄石市下陆区0301枢纽楼 | 这是描述 | 通信枢纽楼 | 无法匹配 | 三星 / |  |  |  | 市电直供 |  | 8 / | 15 | 团城山开闭所 | 黄石团城山开闭所10KV安居线 |  |  | 否 | 0 | 两路市电 + 一路发电机 | 10KV | 自动启动自动投切 | 2 | 2 | 7 | 6 | 2 | 0 | 0 | 26 | 16 | 0 | 578 | 1200 |  |  | 1.5
湖北 | 孝感市 | 孝南区 | 湖北孝感市孝南区0601枢纽楼 | 这是描述 | 通信枢纽楼 | 无法匹配 | 一星 / |  |  |  | 市电直供 |  | 7 / | 2 | 熊咀变电站 | 孝感熊咀变电站（备） |  |  | 否 | 0 | 两路市电 + 两路发电机 | 10KV以上 | 自动启动自动投切 | 2 | 2 | 6 | 2 | 0 | 0 | 0 | 26 | 14 | 0 | 520 | 12 |  |  | 1.5
湖北 | 鄂州市 | 鄂城区 | 湖北鄂州市鄂城区0101枢纽楼 | 这是描述 | 通信枢纽楼 | 无法匹配 | 二星 / |  |  |  | 市电直供 |  | 6 / | 5 | 洪港变电站 | 石山变电站 |  |  | 是 | 1 | 两路市电 + 一路发电机 | 10KV | 自动启动自动投切 | 2 | 2 | 4 | 2 | 2 | 0 | 0 | 10 | 15 | 0 | 384 | 1 | 风冷+水冷 |  | 1.5
湖北 | 宜昌市 | 夷陵区 | 湖北宜昌市夷陵区0101枢纽楼 | 这是描述 | 通信枢纽楼 | 无法匹配 | / |  |  |  | 市电直供 |  | 4 / | 4 | 宜昌晓溪塔变电站 |  |  |  | 是 | 1 | 一路市电 + 两路发电机 | 10KV以上 | 自动启动自动投切 | 2 | 2 | 7 | 4 | 29 | 0 | 0 | 32 | 33 | 0 | 716 | 1.0 |  |  | 1.5
湖北 | 宜昌市 | 西陵区 | 湖北宜昌市西陵区0602枢纽楼 | 这是描述 | 通信枢纽楼 | 无法匹配 | / |  |  |  | 市电直供 |  | 9 / | 2 | 宜昌东山变电站 | 宜昌石板变电站 |  |  | 是 | 1 | 两路市电 + 一路发电机 | 10KV以上 | 自动启动自动投切 | 4 | 1 | 9 | 8 | 68 | 0 | 0 | 40 | 38 | 0 | 588 | 16.0 |  |  | 1.5
湖北 | 武汉市 | 江汉区 | 湖北武汉市江汉区0101枢纽楼 | 这是描述 | 通信枢纽楼 | 无法匹配 | 五星 / |  |  |  | 市电直供 |  | 9 / | 9 | 发电信线 | 雅徳线 | 红光线 |  | 是 | 1 | 两路市电 + 一路发电机 | 10KV | 自动启动自动投切 | 6 | 4 | 27 | 8 | 11 | 0 | 0 | 122 | 91 | 0 | 1954 | 11418 | 水冷 |  | 1.5
湖北 | 武汉市 | 江汉区 | 湖北武汉市江汉区0102枢纽楼 | 这是描述 | 通信枢纽楼 | 无法匹配 | 五星 / |  |  |  | 市电直供 |  | 10 / | 11 | 汽客二回线 | 移动线 |  |  | 是 | 1 | 两路市电 + 一路发电机 | 10KV以上 | 自动启动自动投切 | 4 | 1 | 3 | 4 | 4 | 0 | 0 | 16 | 17 | 0 | 555 | 2.0 | 风冷 |  | 1.5
湖北 | 武汉市 | 东西湖区 | 湖北武汉市东西湖区0201枢纽楼 | 这是描述 | 通信枢纽楼 | 无法匹配 | 五星 / |  |  |  | 市电直供 |  | 5 / | 19 | 马池线 | 翠堤线 |  |  | 是 | 1 | 两路市电 + 一路发电机 | 10KV | 自动启动自动投切 | 10 | 7 | 27 | 38 | 15 | 0 | 0 | 98 | 164 | 0 | 3121 | 153 | 风冷 |  | 1.5
湖北 | 武汉市 | 江岸区 | 湖北武汉市江岸区0701枢纽楼 | 这是描述 | 通信枢纽楼 | 无法匹配 | 五星 / |  |  |  | 市电直供 |  | 8 / | 10 | 沈春线 | 沈黄线 |  |  | 是 | 1 | 两路市电 + 一路发电机 | 10KV以上 | 自动启动自动投切 | 2 | 1 | 6 | 2 | 2 | 0 | 0 | 18 | 14 | 0 | 534 | 0.0 |  |  | 1.5
湖北 | 武汉市 | 武昌区 | 湖北武汉市武昌区1001枢纽楼 | 这是描述 | 通信枢纽楼 | 无法匹配 | 五星 / |  |  |  | 市电直供 |  | 20 / | 8 | 建设银行代管 | 武汉首开变电站 |  |  | 是 | 1 | 两路市电 + 一路发电机 | 10KV以上 | 自动启动自动投切 | 0 | 1 | 3 | 2 | 4 | 0 | 0 | 10 | 13 | 0 | 301 | 0.0 |  |  | 1.5
湖北 | 武汉市 | 青山区 | 湖北武汉市青山区1101枢纽楼 | 这是描述 | 通信枢纽楼 | 无法匹配 | 五星 / |  |  |  | 市电直供 |  | 7 / | 8 | 罗家港线 | 建钢线 |  |  | 是 | 1 | 两路市电 + 一路发电机 | 10KV以上 | 自动启动自动投切 | 4 | 1 | 5 | 2 | 5 | 0 | 0 | 16 | 18 | 0 | 560 | 0.0 |  |  | 1.5
湖北 | 武汉市 | 江夏区 | 湖北武汉市江夏区1201数据中心0149楼栋 | 这是描述 | 数据中心 | 无法匹配 | 四星 / |  |  |  | 市电直供 |  | 4 / | 18 | 龙山开闭所（生物园变电站） | 公共服务中心开闭所（佛祖岭变电站） |  |  | 是 | 1 | 两路市电 + 一路发电机 | 10KV以上 | 自动启动自动投切 | 0 | 0 | 0 | 0 | 0 | 0 | 0 | 0 | 0 | 0 | 3344 | 2000 | 水冷 |  | 1.45
湖北 | 咸宁市 | 咸安区 | 湖北咸宁市咸安区0401枢纽楼 | 这是描述 | 通信枢纽楼 | 无法匹配 | 一星 / |  |  |  | 市电直供 |  | 7 / | 6 | 塘角变电站 | 浮山变电站 |  |  | 否 | 0 | 两路市电 + 两路发电机 | 10KV | 自动启动自动投切 | 2 | 2 | 6 | 4 | 0 | 0 | 0 | 16 | 14 | 0 | 478 | 1000 |  |  | 1.5
湖北 | 襄阳市 | 樊城区 | 湖北襄阳市樊城区0401枢纽楼 | 这是描述 | 通信枢纽楼 | 无法匹配 | 一星 / |  |  |  | 市电直供 |  | 9 / | 3 | 春园变电站 | 董台变电站 |  |  | 是 | 1 | 两路市电 + 一路发电机 | 10KV | 自动启动自动投切 | 2 | 2 | 9 | 2 | 0 | 0 | 0 | 33 | 17 | 0 | 391 | 24.0 |  |  | 1.5
湖北 | 襄阳市 | 襄州区 | 湖北襄阳市襄州区0801枢纽楼 | 这是描述 | 通信枢纽楼 | 无法匹配 | 一星 / |  |  |  | 市电直供 |  | 4 / | 7 | 油坊变电站 | 潘台变电站 |  |  | 否 | 2 | 两路市电 + 一路发电机 | 10KV | 自动启动自动投切 | 3 | 1 | 16 | 6 | 2 | 0 | 0 | 54 | 22 | 0 | 807 | 88 |  |  | 1.5
湖北 | 仙桃市 | 仙桃市 | 湖北仙桃市仙桃市0101枢纽楼 | 这是描述 | 通信枢纽楼 | 无法匹配 | 五星 / |  |  |  | 市电直供 |  | 6 / | 4 | 仙桃市先锋变电站 | 仙桃市襄河变电站 |  |  | 是 | 1 | 两路市电 + 一路发电机 | 10KV | 自动启动自动投切 | 2 | 2 | 8 | 2 | 2 | 0 | 0 | 26 | 11 | 0 | 474 | 11.0 |  |  | 1.5
湖北 | 潜江市 | 潜江市 | 湖北潜江市潜江市0101枢纽楼 | 这是描述 | 通信枢纽楼 | 无法匹配 | 一星 / |  |  |  | 市电直供 |  | 8 / | 5 | 园林变电站 |  |  |  | 否 | 0 | 两路市电 + 一路发电机 | 10KV | 自动启动自动投切 | 2 | 2 | 3 | 1 | 0 | 0 | 0 | 9 | 0 | 0 | 285 | 16 |  |  | 1.5
湖北 | 天门市 | 天门市 | 湖北天门市天门市0101枢纽楼 | 这是描述 | 通信枢纽楼 | 无法匹配 | 一星 / |  |  |  | 市电直供 |  | 3 / | 4 | 昌丰变电站 | 华泰变电站 |  |  | 是 | 1 | 两路市电 + 一路发电机 | 10KV | 自动启动自动投切 | 1 | 2 | 4 | 0 | 0 | 0 | 0 | 10 | 0 | 0 | 191 | 0 |  |  | 1.5
湖南 | 长沙市 | 雨花区 | 湖南长沙市雨花区0201枢纽楼 | 这是描述 | 通信枢纽楼 | 无法匹配 | 五星 / |  |  |  | 市电直供 |  | 7 / | 3 | 红星变电站 | 红星变电站 |  |  | 否 | 0 | 两路市电 + 一路发电机 | 10KV |  | 3 | 1 | 5 | 2 | 0 | 0 | 0 | 29 | 12 | 0 | 365 | 300 |  |  | 1.5
湖南 | 长沙市 | 雨花区 | 湖南长沙市雨花区0202枢纽楼 | 这是描述 | 通信枢纽楼 | 无法匹配 | 五星 / |  |  |  | 市电直供 |  | 9 / | 10 | 树木岭变电站 | 体育新城变电站 |  |  | 是 | 1 | 两路市电 + 一路发电机 | 10KV |  | 6 | 4 | 38 | 36 | 0 | 0 | 0 | 262 | 94 | 0 | 2191 | 1500 |  |  | 1.5
湖南 | 长沙市 | 开福区 | 湖南长沙市开福区0401枢纽楼 | 这是描述 | 通信枢纽楼 | 无法匹配 | 五星 / |  |  |  | 市电直供 |  | 6 / | 7 | 上大垄变电站 | 上大垄变电站 |  |  | 否 | 0 | 两路市电 + 一路发电机 | 10KV |  | 3 | 1 | 5 | 6 | 0 | 0 | 0 | 31 | 21 | 0 | 427 | 200 |  |  | 1.5
湖南 | 长沙市 | 天心区 | 湖南长沙市天心区0501枢纽楼 | 这是描述 | 通信枢纽楼 | 无法匹配 | 五星 / |  |  |  | 市电直供 |  | 22 / | 14 | 书院路变电站 | 文体变电站 |  |  | 是 | 1 | 两路市电 + 一路发电机 | 10KV |  | 6 | 5 | 38 | 7 | 0 | 0 | 0 | 118 | 90 | 0 | 2344 | 900 |  |  | 1.5
湖南 | 长沙市 | 岳麓区 | 湖南长沙市岳麓区0602枢纽楼 | 这是描述 | 通信枢纽楼 | 无法匹配 | 五星 / |  |  |  | 市电直供 |  | 4 / | 8 | 延龙变电所 | 延龙变电所 |  |  | 是 | 1 | 两路市电 + 一路发电机 | 10KV | 自动启动自动投切 | 5 | 4 | 29 | 11 | 0 | 0 | 0 | 145 | 62 | 0 | 1257 | 1400 | 风冷 |  | 1.5
湖南 | 长沙市 | 岳麓区 | 湖南长沙市岳麓区0603枢纽楼 | 这是描述 | 通信枢纽楼 | 无法匹配 | 五星 / |  |  |  | 市电直供 |  | 4 / | 8 | 延龙变电所 | 延龙变电所 |  |  | 是 | 1 | 两路市电 + 一路发电机 | 10KV | 自动启动自动投切 | 5 | 4 | 4 | 17 | 0 | 0 | 0 | 114 | 36 | 0 | 1294 | 1700 | 风冷+水冷 |  | 1.5
湖南 | 怀化市 | 中方县 | 湖南怀化市中方县0401枢纽楼 | 这是描述 | 通信枢纽楼 | 无法匹配 | 五星 / |  |  |  | 市电直供 |  | 5 / | 5 | 中方镇变电站 | 中方镇变电站 |  |  | 是 | 1 | 两路市电 + 两路发电机 | 10KV | 人工启动人工投切 | 3 | 2 | 8 | 6 | 0 | 0 | 0 | 28 | 37 | 0 | 720 | 56 | 风冷 |  | 1.5
湖南 | 岳阳市 | 岳阳楼区 | 湖南岳阳市岳阳楼区0201枢纽楼 | 这是描述 | 通信枢纽楼 | 无法匹配 | 五星 / |  |  |  | 市电直供 |  | 7 / | 5 | 岳阳四化建变电站 | 岳阳四化建变电站 |  |  | 否 | 0 | 两路市电 + 两路发电机 | 10KV | 自动启动自动投切 | 2 | 2 | 5 | 2 | 10 | 0 | 16 | 10 | 28 | 0 | 340 | 7 |  |  | 1.5
湖南 | 岳阳市 | 岳阳楼区 | 湖南岳阳市岳阳楼区0202枢纽楼 | 这是描述 | 通信枢纽楼 | 无法匹配 | 五星 / |  |  |  | 市电直供 |  | 4 / | 6 | 岳阳黎家变电站黎物线 | 岳阳黎白II回3#杆 |  |  | 是 | 1 | 两路市电 + 两路发电机 | 10KV | 自动启动自动投切 | 3 | 2 | 10 | 2 | 15 | 0 | 46 | 34 | 27 | 0 | 540 | 9 |  |  | 1.5
湖南 | 岳阳市 | 岳阳楼区 | 湖南岳阳市岳阳楼区0203枢纽楼 | 这是描述 | 通信枢纽楼 | 无法匹配 | 五星 / |  |  |  | 市电直供 |  | 5 / | 3 | 岳阳马壕变电站 |  |  |  | 是 | 1 | 一路市电 + 两路发电机 | 10KV | 人工启动人工投切 | 1 | 2 | 3 | 0 | 0 | 0 | 6 | 8 | 12 | 0 | 65 | 6 |  |  | 1.5
湖南 | 株洲市 | 荷塘区 | 湖南株洲市荷塘区0501枢纽楼 | 这是描述 | 通信枢纽楼 | 无法匹配 | 三星 / |  |  |  | 市电直供 |  | 4 / | 5 | 红周318 | 鹅304 |  |  | 是 | 1 | 两路市电 + 两路发电机 | 10KV | 人工启动人工投切 | 3 | 2 | 9 | 6 | 0 | 0 | 0 | 24 | 28 | 0 | 741 | 8 |  |  | 1.5
湖南 | 株洲市 | 荷塘区 | 湖南株洲市荷塘区0502枢纽楼 | 这是描述 | 通信枢纽楼 | 无法匹配 | 三星 / |  |  |  | 市电直供 |  | 7 / | 5 | 鹅 304 |  |  |  | 否 | 0 | 一路市电 + 两路发电机 | 10KV | 人工启动人工投切 | 1 | 2 | 3 | 4 | 0 | 0 | 0 | 14 | 26 | 0 | 164 | 4 |  |  | 1.5
湖南 | 株洲市 | 天元区 | 湖南株洲市天元区0601枢纽楼 | 这是描述 | 通信枢纽楼 | 无法匹配 | 三星 / |  |  |  | 市电直供 |  | 10 / | 5 | 张黄I回张306 | 张黄II回张356 |  |  | 是 | 1 | 两路市电 + 两路发电机 | 10KV | 人工启动人工投切 | 2 | 2 | 3 | 4 | 0 | 0 | 0 | 16 | 19 | 0 | 207 | 12 |  |  | 1.5
湖南 | 株洲市 | 石峰区 | 湖南株洲市石峰区1002数据中心0202楼栋 | 这是描述 | 数据中心 | 无法匹配 | 五星 / |  |  |  | 市电直供 |  | 8 / | 36 | 桂花变电站 | 菖塘变电站 |  |  | 否 | 0 | 两路市电 + 一路发电机 | 10KV以上 | 自动启动自动投切 | 0 | 0 | 0 | 0 | 0 | 0 | 0 | 0 | 0 | 0 | 6892 | 0 | 水冷 |  | 1.39
湖南 | 湘潭市 | 雨湖区 | 湖南湘潭市雨湖区0401枢纽楼 | 这是描述 | 通信枢纽楼 | 无法匹配 | 四星 / |  |  |  | 市电直供 |  | 10 / | 10 | 湘潭河西桂连变电站 | 湘潭河西桂楠变电站 |  |  | 是 | 1 | 两路市电 + 两路发电机 | 10KV | 人工启动人工投切 | 3 | 3 | 7 | 4 | 33 | 0 | 0 | 26 | 42 | 6 | 200 | 85 | 风冷 |  | 1.5
湖南 | 湘潭市 | 雨湖区 | 湖南湘潭市雨湖区0402枢纽楼 | 这是描述 | 通信枢纽楼 | 无法匹配 | 五星 / |  |  |  | 市电直供 |  | 6 / | 9 | 九华变电站 | 红砂变电站 |  |  | 是 | 1 | 两路市电 + 两路发电机 | 10KV | 自动启动人工投切 | 6 | 4 | 18 | 21 | 184 | 10 | 112 | 105 | 102 | 4 | 1389 | 7223 | 水冷 |  | 1.5
湖南 | 湘潭市 | 岳塘区 | 湖南湘潭市岳塘区0501枢纽楼 | 这是描述 | 通信枢纽楼 | 无法匹配 | 四星 / |  |  |  | 市电直供 |  | 4 / | 8 | 湘潭河东野土变电站 | 湘潭河东菊岳变电站 |  |  | 是 | 1 | 两路市电 + 两路发电机 | 10KV | 人工启动人工投切 | 2 | 2 | 5 | 2 | 15 | 0 | 0 | 18 | 26 | 0 | 185 | 56 | 风冷 |  | 1.5
湖南 | 湘西土家族苗族自治州 | 吉首市 | 湖南湘西土家族苗族自治州吉首市0401枢纽楼 | 这是描述 | 通信枢纽楼 | 无法匹配 | 二星 / |  |  |  | 市电直供 |  | 7 / | 5 | 小王线变电站 | 树乾线变电站 |  |  | 是 | 1 | 两路市电 + 两路发电机 | 10KV |  | 2 | 2 | 6 | 4 | 45 | 0 | 45 | 16 | 23 | 0 | 233 | 1000 | 风冷 |  | 1.5
湖南 | 湘西土家族苗族自治州 | 吉首市 | 湖南湘西土家族苗族自治州吉首市0402枢纽楼 | 这是描述 | 通信枢纽楼 | 无法匹配 | 二星 / |  |  |  | 市电直供 |  | 4 / | 5 | 乾纱木一线变电站 | 树金木线变电站 |  |  | 是 | 1 | 两路市电 + 两路发电机 | 10KV |  | 3 | 2 | 7 | 6 | 82 | 0 | 65 | 26 | 29 | 0 | 620 | 1000 | 风冷 |  | 1.5
湖南 | 娄底市 | 娄星区 | 湖南娄底市娄星区0401枢纽楼 | 这是描述 | 通信枢纽楼 | 无法匹配 | 五星 / |  |  |  | 市电直供 |  | 11 / | 6 | 湖南娄底市城中变（336） | 湖南娄底市城中变（322） |  |  | 是 | 1 | 两路市电 + 两路发电机 | 10KV | 人工启动人工投切 | 2 | 2 | 7 | 4 | 35 | 0 | 68 | 32 | 32 | 1 | 538 | 500 | 风冷 |  | 1.5
湖南 | 娄底市 | 娄星区 | 湖南娄底市娄星区0402枢纽楼 | 这是描述 | 通信枢纽楼 | 无法匹配 | 五星 / |  |  |  | 市电直供 |  | 6 / | 4 | 仙人桥变电站 | 仙人桥变电站 |  |  | 否 | 0 | 一路市电 + 两路发电机 | 10KV | 人工启动人工投切 | 2 | 2 | 4 | 9 | 40 | 0 | 16 | 20 | 17 | 0 | 272 | 500 | 风冷 |  | 1.5
湖南 | 衡阳市 | 珠晖区 | 湖南衡阳市珠晖区0201枢纽楼 | 这是描述 | 通信枢纽楼 | 无法匹配 | 五星 / |  |  |  | 市电直供 |  | 4 / | 4 | 衡阳珠晖区变电站 | 衡阳珠晖区狮子山变电站 |  |  | 是 | 1 | 两路市电 + 两路发电机 | 10KV | 人工启动人工投切 | 2 | 2 | 8 | 6 | 0 | 0 | 0 | 30 | 18 | 0 | 685 | 500 | 风冷 |  | 1.5
湖南 | 衡阳市 | 蒸湘区 | 湖南衡阳市蒸湘区0501枢纽楼 | 这是描述 | 通信枢纽楼 | 无法匹配 | 五星 / |  |  |  | 市电直供 |  | 9 / | 12 | 衡阳蒸湘区变电站 | 衡阳蒸湘区芙蓉变电站 |  |  | 是 | 1 | 两路市电 + 两路发电机 | 10KV | 人工启动人工投切 | 2 | 2 | 10 | 6 | 0 | 0 | 0 | 30 | 27 | 0 | 492 | 500 | 风冷 |  | 1.5
湖南 | 张家界市 | 永定区 | 湖南张家界市永定区0402枢纽楼 | 这是描述 | 通信枢纽楼 | 无法匹配 | 五星 / |  |  |  | 市电直供 |  | 4 / | 4 | 陈家溪变电站 | 珍珠峪变电站 |  |  | 是 | 1 | 两路市电 + 两路发电机 | 10KV | 人工启动人工投切 | 2 | 0 | 2 | 2 | 0 | 0 | 0 | 8 | 5 | 0 | 727 | 340 |  |  | 1.5
湖南 | 邵阳市 | 双清区 | 湖南邵阳市双清区0401枢纽楼 | 这是描述 | 通信枢纽楼 | 无法匹配 | 五星 / |  |  |  | 市电直供 |  | 8 / | 5 | 雷坡家岭变电站 | 城东变电站 |  |  | 是 | 1 | 两路市电 + 两路发电机 | 10KV | 人工启动人工投切 | 2 | 2 | 7 | 1 | 0 | 0 | 12 | 32 | 31 | 0 | 863 | 0.0 | 风冷 |  | 1.5
湖南 | 邵阳市 | 双清区 | 湖南邵阳市双清区0402枢纽楼 | 这是描述 | 通信枢纽楼 | 无法匹配 | 五星 / |  |  |  | 市电直供 |  | 4 / | 4 | 资洲变电站 | 磨石变电站 |  |  | 是 | 1 | 两路市电 + 两路发电机 | 10KV | 人工启动人工投切 | 3 | 2 | 9 | 2 | 0 | 0 | 18 | 40 | 26 | 0 | 867 | 0.0 | 风冷 |  | 1.5
湖南 | 益阳市 | 赫山区 | 湖南益阳市赫山区0201枢纽楼 | 这是描述 | 通信枢纽楼 | 无法匹配 | 五星 / |  |  |  | 市电直供 |  | 7 / | 6 | 湖南省益阳市35KV变电所 | 湖南省益阳市35KV变电所 |  |  | 是 | 1 | 两路市电 + 两路发电机 | 10KV |  | 4 | 2 | 6 | 6 | 0 | 0 | 0 | 22 | 29 | 0 | 480 | 600 |  |  | 1.5
湖南 | 益阳市 | 赫山区 | 湖南益阳市赫山区0202枢纽楼 | 这是描述 | 通信枢纽楼 | 无法匹配 | 五星 / |  |  |  | 市电直供 |  | 14 / | 6 | 湖南省益阳市茅家塘35KV变电所 | 湖南省益阳市茅家塘35KV变电所 |  |  | 是 | 1 | 两路市电 + 两路发电机 | 10KV |  | 3 | 2 | 7 | 5 | 0 | 0 | 0 | 18 | 20 | 0 | 248 | 600 |  |  | 1.5
湖南 | 郴州市 | 北湖区 | 湖南郴州市北湖区0201枢纽楼 | 这是描述 | 通信枢纽楼 | 无法匹配 | 五星 / |  |  |  | 市电直供 |  | 9 / | 7 | 郴州城南316# | 郴州南望342# |  |  | 是 | 1 | 两路市电 + 两路发电机 | 10KV | 自动启动人工投切 | 2 | 2 | 7 | 7 | 0 | 0 | 0 | 23 | 16 | 0 | 445 | 0 | 风冷 |  | 1.5
湖南 | 郴州市 | 北湖区 | 湖南郴州市北湖区0202枢纽楼 | 这是描述 | 通信枢纽楼 | 无法匹配 | 五星 / |  |  |  | 市电直供 |  | 3 / | 4 | 郴电国际 | 电业局 |  |  | 是 | 1 | 两路市电 + 两路发电机 | 10KV | 自动启动自动投切 | 2 | 2 | 3 | 1 | 0 | 0 | 0 | 7 | 5 | 0 | 60 | 0 | 风冷 |  | 1.5
湖南 | 郴州市 | 苏仙区 | 湖南郴州市苏仙区0301枢纽楼 | 这是描述 | 通信枢纽楼 | 无法匹配 | 五星 / |  |  |  | 市电直供 |  | 5 / | 5 | 电业局塘白线 | 电业局珠院线 |  |  | 是 | 1 | 两路市电 + 两路发电机 | 10KV | 自动启动自动投切 | 3 | 2 | 9 | 6 | 0 | 0 | 5 | 34 | 30 | 0 | 760 | 0 | 风冷 |  | 1.5
湖南 | 常德市 | 武陵区 | 湖南常德市武陵区0401枢纽楼 | 这是描述 | 通信枢纽楼 | 无法匹配 | 五星 / |  |  |  | 市电直供 |  | 4 / | 4 | 常德市武陵区朗州路1433号南坪变电站 | 常德市武陵区洞庭大道246号武陵变电站 |  |  | 是 | 1 | 两路市电 + 两路发电机 | 10KV | 人工启动人工投切 | 2 | 2 | 10 | 8 | 0 | 0 | 30 | 54 | 40 | 0 | 735 | 0.0 | 风冷 |  | 1.5
湖南 | 常德市 | 武陵区 | 湖南常德市武陵区0402枢纽楼 | 这是描述 | 通信枢纽楼 | 无法匹配 | 五星 / |  |  |  | 市电直供 |  | 15 / | 11 | 常德市武陵区朗州路1433号南坪变电站 | 常德市武陵区洞庭大道246号武陵变电站 |  |  | 是 | 1 | 两路市电 + 两路发电机 | 10KV | 人工启动人工投切 | 2 | 3 | 9 | 4 | 0 | 0 | 36 | 36 | 15 | 0 | 360 | 0.0 | 风冷 |  | 1.5
吉林 | 四平市 | 铁西区 | 吉林四平市铁西区0601枢纽楼 | 这是描述 | 通信枢纽楼 | 无法匹配 | 四星 / |  |  |  | 市电直供 |  | 5 / | 4 | 四平市铁西区新材线 | 四平市铁西区商贸线 |  |  | 是 | 1 | 两路市电 + 一路发电机 | 10KV |  | 2 | 1 | 3 | 4 | 37 | 0 | 0 | 16 | 10 | 0 | 418 | 0 | 风冷 |  | 1.5
吉林 | 四平市 | 铁西区 | 吉林四平市铁西区0602枢纽楼 | 这是描述 | 通信枢纽楼 | 无法匹配 | 四星 / |  |  |  | 市电直供 |  | 5 / | 4 | 四平市铁西区新达线 | 四平市铁西区新华线 |  |  | 是 | 1 | 两路市电 + 一路发电机 | 10KV |  | 3 | 1 | 4 | 4 | 46 | 0 | 0 | 16 | 9 | 0 | 428 | 0 | 风冷 |  | 1.5
吉林 | 长春市 | 南关区 | 吉林长春市南关区0303枢纽楼 | 这是描述 | 通信枢纽楼 | 无法匹配 | / |  |  |  | 市电直供 |  | 5 / | 6 | 中东线 | 亚太甲线 |  |  | 否 | 0 | 两路市电 + 一路发电机 | 10KV | 自动启动自动投切 | 6 | 3 | 15 | 12 | 54 | 0 | 0 | 95 | 69 | 0 | 2728 | 0 | 风冷 |  | 1.5
吉林 | 长春市 | 南关区 | 吉林长春市南关区0304枢纽楼 | 这是描述 | 通信枢纽楼 | 无法匹配 | / |  |  |  | 市电直供 |  | 5 / | 3 | 中东线 | 亚太甲线 |  |  | 否 | 0 | 两路市电 + 一路发电机 | 10KV | 自动启动自动投切 | 2 | 1 | 1 | 5 | 6 | 0 | 0 | 21 | 12 | 0 | 2728 | 0 | 风冷 |  | 1.5
吉林 | 长春市 | 南关区 | 吉林长春市南关区0305枢纽楼 | 这是描述 | 通信枢纽楼 | 无法匹配 | 二星 / |  |  |  | 市电直供 |  | 7 / | 5 | 经和线 | 亚泰乙线 |  |  | 是 | 1 | 两路市电 + 一路发电机 | 10KV | 自动启动自动投切 | 2 | 1 | 2 | 2 | 0 | 0 | 0 | 8 | 7 | 0 | 14 | 12 | 风冷 |  | 1.5
吉林 | 长春市 | 朝阳区 | 吉林长春市朝阳区0801数据中心0104楼栋 | 这是描述 | 数据中心 | 无法匹配 | / |  |  |  | 市电直供 |  | 12 / | 6 | 南家乙线 | 家移线 |  |  | 否 | 0 | 两路市电 + 一路发电机 | 10KV | 自动启动自动投切 | 0 | 0 | 0 | 0 | 0 | 0 | 0 | 0 | 0 | 0 | 4311 | 0 | 水冷 |  | 1.4
吉林 | 长春市 | 朝阳区 | 吉林长春市朝阳区0804枢纽楼 | 这是描述 | 通信枢纽楼 | 无法匹配 | / |  |  |  | 市电直供 |  | 14 / | 5 | 建中乙线 | 义昌乙线 |  |  | 否 | 0 | 两路市电 + 一路发电机 | 10KV | 自动启动自动投切 | 3 | 2 | 8 | 15 | 22 | 0 | 0 | 77 | 59 | 0 | 1604 | 0 | 风冷 |  | 1.5
吉林 | 长春市 | 绿园区 | 吉林长春市绿园区0901枢纽楼 | 这是描述 | 通信枢纽楼 | 无法匹配 | / |  |  |  | 市电直供 |  | 7 / | 4 | 纺织乙线 | 景阳乙线 |  |  | 否 | 0 | 两路市电 + 一路发电机 | 10KV | 自动启动自动投切 | 2 | 1 | 8 | 2 | 5 | 0 | 0 | 36 | 50 | 0 | 1051 | 0 | 风冷 |  | 1.5
吉林 | 通化市 | 通化市东昌区 | 吉林通化市通化市东昌区0201枢纽楼 | 这是描述 | 通信枢纽楼 | 无法匹配 | 五星 / |  |  |  | 市电直供 |  | 12 / | 3 | 通化佟佳江变电站 | 通化邮电变电站 |  |  | 是 | 1 | 两路市电 + 一路发电机 | 10KV | 自动启动自动投切 | 2 | 1 | 3 | 4 | 13 | 0 | 0 | 14 | 8 | 0 | 374 | 10 | 风冷 |  | 1.5
吉林 | 通化市 | 通化市东昌区 | 吉林通化市通化市东昌区0202枢纽楼 | 这是描述 | 通信枢纽楼 | 无法匹配 | 五星 / |  |  |  | 市电直供 |  | 7 / | 3 | 西昌变电站 | 民强变电站 |  |  | 是 | 1 | 两路市电 + 一路发电机 | 10KV | 自动启动自动投切 | 2 | 1 | 3 | 4 | 10 | 0 | 0 | 20 | 11 | 0 | 287 | 10 | 风冷 |  | 1.5
吉林 | 吉林市 | 丰满区 | 吉林吉林市丰满区0801枢纽楼 | 这是描述 | 通信枢纽楼 | 无法匹配 | 五星 / |  |  |  | 市电直供 |  | 5 / | 6 | 矿机线变电站 | 深中线变电站 |  |  | 是 | 1 | 两路市电 + 两路发电机 | 10KV |  | 3 | 2 | 8 | 16 | 70 | 0 | 6 | 64 | 25 | 0 | 644 | 2 | 风冷 |  | 1.5
吉林 | 延边朝鲜族自治州 | 延吉市 | 吉林延边朝鲜族自治州延吉市0301枢纽楼 | 这是描述 | 通信枢纽楼 | 无法匹配 | 二星 / |  |  |  | 市电直供 |  | 6 / | 3 | 天池线 | 长白线 |  |  | 是 | 1 | 两路市电 + 一路发电机 | 10KV |  | 2 | 1 | 2 | 2 | 1 | 0 | 0 | 12 | 5 | 0 | 240 | 247.0 | 风冷 |  | 1.5
吉林 | 延边朝鲜族自治州 | 延吉市 | 吉林延边朝鲜族自治州延吉市0302枢纽楼 | 这是描述 | 通信枢纽楼 | 无法匹配 | 二星 / |  |  |  | 市电直供 |  | 6 / | 3 | 兴专线 | 兴安线 |  |  | 否 | 0 | 两路市电 + 一路发电机 | 10KV |  | 2 | 1 | 4 | 4 | 3 | 0 | 0 | 24 | 13 | 0 | 613 | 65.0 | 风冷 |  | 1.5
吉林 | 辽源市 | 龙山区 | 吉林辽源市龙山区0301枢纽楼 | 这是描述 | 通信枢纽楼 | 无法匹配 | 五星 / |  |  |  | 市电直供 |  | 5 / | 4 | 吉林省辽源市黎明66kv变电所 | 吉林省辽源市向中66kv变电所 |  |  | 是 | 1 | 两路市电 + 一路发电机 | 10KV |  | 2 | 1 | 4 | 8 | 35 | 0 | 0 | 26 | 14 | 0 | 307 | 3.0 | 风冷+水冷 |  | 1.5
吉林 | 辽源市 | 龙山区 | 吉林辽源市龙山区0302枢纽楼 | 这是描述 | 通信枢纽楼 | 无法匹配 | 五星 / |  |  |  | 市电直供 |  | 5 / | 7 | 吉林省辽源市黎明66kv变电所 | 吉林省辽源市向中67kv变电所 |  |  | 是 | 1 | 两路市电 + 一路发电机 | 10KV |  | 2 | 1 | 3 | 2 | 6 | 0 | 0 | 10 | 6 | 0 | 175 | 1.0 | 风冷 |  | 1.5
吉林 | 白山市 | 浑江区 | 吉林白山市浑江区0601枢纽楼 | 这是描述 | 通信枢纽楼 | 无法匹配 | 一星 / |  |  |  | 市电直供 |  | 5 / | 5 | 锦江线变电站 | 西干线变电站 |  |  | 否 | 2 | 两路市电 + 一路发电机 | 10KV | 自动启动自动投切 | 2 | 1 | 4 | 2 | 0 | 0 | 0 | 20 | 0 | 0 | 369 | 1 | 风冷 |  | 1.5
吉林 | 白城市 | 洮北区 | 吉林白城市洮北区0401枢纽楼 | 这是描述 | 通信枢纽楼 | 无法匹配 | 五星 / |  |  |  | 市电直供 |  | 5 / | 2 | 城西变-民生线 | 城南变-民生南线 |  |  | 是 | 1 | 两路市电 + 一路发电机 | 10KV |  | 2 | 1 | 2 | 2 | 2 | 0 | 0 | 8 | 5 | 0 | 135 | 0 | 风冷 |  | 1.5
吉林 | 白城市 | 洮北区 | 吉林白城市洮北区0402枢纽楼 | 这是描述 | 通信枢纽楼 | 无法匹配 | 五星 / |  |  |  | 市电直供 |  | 6 / | 2 | 民生南线 | 保胜支线 |  |  | 是 | 1 | 两路市电 + 一路发电机 | 10KV |  | 2 | 1 | 3 | 4 | 25 | 0 | 0 | 16 | 18 | 0 | 359 | 22 | 风冷 |  | 1.5
吉林 | 松原市 | 宁江区 | 吉林松原市宁江区0101枢纽楼 | 这是描述 | 通信枢纽楼 | 无法匹配 | 五星 / |  |  |  | 市电直供 |  | 5 / | 1 | 江政线消防支线路 | 滨南乙线变电站 |  |  | 是 | 1 | 两路市电 + 一路发电机 | 10KV |  | 2 | 1 | 4 | 6 | 36 | 0 | 0 | 24 | 12 | 0 | 345 | 0 | 风冷 |  | 1.5
吉林 | 松原市 | 宁江区 | 吉林松原市宁江区0102枢纽楼 | 这是描述 | 通信枢纽楼 | 无法匹配 | 五星 / |  |  |  | 市电直供 |  | 1 / | 2 | 体育场联络线 |  |  |  | 否 | 0 | 一路市电 + 两路发电机 | 10KV |  | 1 | 2 | 3 | 2 | 3 | 0 | 0 | 10 | 7 | 0 | 307 | 4 | 风冷 |  | 1.5
江苏 | 常州市 | 新北区 | 江苏常州市新北区0301枢纽楼 | 这是描述 | 通信枢纽楼 | 无法匹配 | / |  |  |  | 市电直供 |  | 8 / | 12 | 龙虎塘变电站 | 龙虎塘变电站 | 龙虎塘变电站 |  | 否 | 2 | 两路市电 + 两路发电机 | 10KV | 人工启动人工投切 | 4 | 2 | 23 | 4 | 48 | 1 | 0 | 90 | 27 | 0 | 530 | 0 | 风冷 |  | 1.5
江苏 | 常州市 | 新北区 | 江苏常州市新北区0302枢纽楼 | 这是描述 | 通信枢纽楼 | 无法匹配 | / |  |  |  | 市电转供 |  | 5 / | 12 | 龙虎塘变电站 | 龙虎塘变电站 | 龙虎塘变电站 |  | 否 | 2 | 两路市电 + 一路发电机 | 380V | 人工启动人工投切 | 0 | 1 | 8 | 2 | 20 | 0 | 0 | 26 | 16 | 0 | 210 | 0 |  |  | 1.5
江苏 | 淮安市 | 淮安区 | 江苏淮安市淮安区0201枢纽楼 | 这是描述 | 通信枢纽楼 | 无法匹配 | / |  |  |  | 市电直供 |  | 5 / | 3 | 红桥变府前线 | 红桥变淮恩线 |  |  | 否 | 2 | 两路市电 + 一路发电机 | 10KV | 人工启动人工投切 | 2 | 1 | 13 | 4 | 28 | 0 | 0 | 46 | 18 | 0 | 380 | 0 | 风冷 |  | 1.5
江苏 | 淮安市 | 清江浦区 | 江苏淮安市清江浦区0301枢纽楼 | 这是描述 | 通信枢纽楼 | 无法匹配 | / |  |  |  | 市电直供 |  | 10 / | 3 | 长东变电所1号线 | 长东变电所2号线 |  |  | 否 | 2 | 两路市电 + 一路发电机 | 10KV | 人工启动人工投切 | 2 | 1 | 12 | 2 | 28 | 0 | 0 | 36 | 21 | 0 | 480 | 0 | 风冷 |  | 1.5
江苏 | 淮安市 | 清江浦区 | 江苏淮安市清江浦区0302枢纽楼 | 这是描述 | 通信枢纽楼 | 无法匹配 | / |  |  |  | 市电直供 |  | 9 / | 1 | 长东变电所1号线 | 长东变电所2号线 |  |  | 否 | 2 | 两路市电 + 一路发电机 | 10KV | 人工启动人工投切 | 2 | 1 | 7 | 4 | 26 | 0 | 0 | 32 | 11 | 0 | 180 | 0 | 风冷 |  | 1.5
江苏 | 淮安市 | 淮阴区 | 江苏淮安市淮阴区0501枢纽楼 | 这是描述 | 通信枢纽楼 | 无法匹配 | / |  |  |  | 市电直供 |  | 7 / | 5 | 杨井变电所 | 营东变电所 |  |  | 否 | 2 | 两路市电 + 一路发电机 | 10KV | 人工启动人工投切 | 2 | 1 | 12 | 14 | 28 | 0 | 0 | 70 | 48 | 0 | 1040 | 0 | 风冷 |  | 1.5
江苏 | 连云港市 | 连云区 | 江苏连云港市连云区0501枢纽楼 | 这是描述 | 通信枢纽楼 | 无法匹配 | / |  |  |  | 市电直供 |  | 16 / | 7 | 三区线 | 经1线 |  |  | 是 | 1 | 两路市电 + 两路发电机 | 10KV | 人工启动人工投切 | 4 | 2 | 11 | 4 | 42 | 0 | 16 | 62 | 25 | 4 | 600 | 0 |  |  | 1.5
江苏 | 南京市 | 建邺区 | 江苏南京市建邺区0401枢纽楼 | 这是描述 | 通信枢纽楼 | 无法匹配 | 五星 / |  |  |  | 市电直供 |  | 5 / | 13 | 兴隆线 | 苑西线 |  |  | 否 | 2 | 两路市电 + 两路发电机 | 10KV | 人工启动人工投切 | 4 | 3 | 16 | 11 | 46 | 0 | 0 | 60 | 56 | 0 | 700 | 0 |  |  | 1.5
江苏 | 南京市 | 建邺区 | 江苏南京市建邺区0402枢纽楼 | 这是描述 | 通信枢纽楼 | 无法匹配 | 五星 / |  |  |  | 市电直供 |  | 28 / | 7 | 香槟国际一号线 | 香槟国际二号线 |  |  | 否 | 2 | 两路市电 + 两路发电机 | 10KV以上 | 人工启动人工投切 | 7 | 4 | 35 | 14 | 56 | 0 | 0 | 110 | 38 | 0 | 827 | 0 |  |  | 1.5
江苏 | 南京市 | 鼓楼区 | 江苏南京市鼓楼区0501枢纽楼 | 这是描述 | 通信枢纽楼 | 无法匹配 | 五星 / |  |  |  | 市电直供 |  | 6 / | 3 | 东井亭线 | 境港线 |  |  | 否 | 2 | 两路市电 + 两路发电机 | 10KV | 人工启动人工投切 | 2 | 2 | 20 | 2 | 18 | 0 | 1 | 56 | 28 | 0 | 500 | 0 |  |  | 1.5
江苏 | 南京市 | 鼓楼区 | 江苏南京市鼓楼区0502枢纽楼 | 这是描述 | 通信枢纽楼 | 无法匹配 | 五星 / |  |  |  | 市电直供 |  | 7 / | 12 | 峨眉线 | 国防线 |  |  | 否 | 2 | 两路市电 + 两路发电机 | 10KV | 人工启动人工投切 | 4 | 3 | 11 | 8 | 46 | 0 | 0 | 38 | 56 | 0 | 800 | 0 |  |  | 1.5
江苏 | 南京市 | 鼓楼区 | 江苏南京市鼓楼区0503枢纽楼 | 这是描述 | 通信枢纽楼 | 无法匹配 | 五星 / |  |  |  | 市电直供 |  | 12 / | 8 | 移动1#线 | 移动2#线 |  |  | 否 | 2 | 两路市电 + 两路发电机 | 10KV | 人工启动人工投切 | 4 | 2 | 9 | 12 | 48 | 0 | 0 | 76 | 55 | 0 | 600 | 0 |  |  | 1.5
江苏 | 南京市 | 浦口区 | 江苏南京市浦口区0601枢纽楼 | 这是描述 | 通信枢纽楼 | 无法匹配 | 五星 / |  |  |  | 市电直供 |  | 5 / | 7 | 城河线 | 望江线 |  |  | 否 | 0 | 两路市电 + 两路发电机 | 10KV | 人工启动人工投切 | 4 | 4 | 40 | 18 | 48 | 6 | 0 | 194 | 109 | 0 | 1100 | 0 |  |  | 1.5
江苏 | 南京市 | 浦口区 | 江苏南京市浦口区0602枢纽楼 | 这是描述 | 通信枢纽楼 | 无法匹配 | 五星 / |  |  |  | 市电直供 |  | 5 / | 7 | 南移1#线 | 南移2#线 |  |  | 否 | 2 | 两路市电 + 两路发电机 | 10KV | 人工启动人工投切 | 4 | 4 | 41 | 24 | 48 | 4 | 0 | 201 | 104 | 0 | 1100 | 0 |  |  | 1.5
江苏 | 南京市 | 浦口区 | 江苏南京市浦口区0603枢纽楼 | 这是描述 | 通信枢纽楼 | 无法匹配 | 五星 / |  |  |  | 市电直供 |  | 5 / | 8 | 宅区线 | 材料线 |  |  | 否 | 2 | 两路市电 + 两路发电机 | 10KV | 人工启动人工投切 | 4 | 4 | 16 | 26 | 48 | 0 | 0 | 110 | 103 | 0 | 1000 | 0 |  |  | 1.5
江苏 | 南京市 | 浦口区 | 江苏南京市浦口区0604枢纽楼 | 这是描述 | 通信枢纽楼 | 无法匹配 | 五星 / |  |  |  | 市电直供 |  | 7 / | 18 | 康华线 | 珠江线 |  |  | 否 | 2 | 两路市电 + 两路发电机 | 10KV | 人工启动人工投切 | 4 | 4 | 16 | 26 | 46 | 0 | 0 | 122 | 72 | 0 | 700 | 0 |  |  | 1.5
江苏 | 南京市 | 浦口区 | 江苏南京市浦口区0605数据中心0511楼栋 | 这是描述 | 数据中心 | 无法匹配 | 五星 / |  |  |  | 市电直供 |  | 10 / | 37 | 泰大线 | 山西线 |  |  | 是 | 1 | 两路市电 + 一路发电机 | 10KV | 自动启动自动投切 | 0 | 0 | 0 | 0 | 0 | 0 | 0 | 0 | 0 | 0 | 3087 | 7000 | 风冷+水冷 |  | 1.38
江苏 | 南京市 | 栖霞区 | 江苏南京市栖霞区0701枢纽楼 | 这是描述 | 通信枢纽楼 | 无法匹配 | 五星 / |  |  |  | 市电直供 |  | 4 / | 6 | 机站一号线 | 机站二号线 |  |  | 否 | 2 | 两路市电 + 两路发电机 | 10KV以上 | 人工启动人工投切 | 6 | 6 | 4 | 36 | 58 | 0 | 0 | 107 | 111 | 0 | 1028 | 0 |  |  | 1.5
江苏 | 南京市 | 栖霞区 | 江苏南京市栖霞区0702枢纽楼 | 这是描述 | 通信枢纽楼 | 无法匹配 | 五星 / |  |  |  | 市电直供 |  | 5 / | 8 | 晓庄线 | 长营线 |  |  | 否 | 2 | 两路市电 + 两路发电机 | 10KV | 人工启动人工投切 | 4 | 3 | 24 | 11 | 46 | 0 | 0 | 112 | 81 | 0 | 754 | 0 |  |  | 1.5
江苏 | 南京市 | 雨花台区 | 江苏南京市雨花台区0801枢纽楼 | 这是描述 | 通信枢纽楼 | 无法匹配 | 五星 / |  |  |  | 市电直供 |  | 8 / | 7 | 玉移一号线 | 玉移二号线 |  |  | 否 | 2 | 两路市电 + 两路发电机 | 10KV以上 | 人工启动人工投切 | 8 | 4 | 4 | 22 | 66 | 2 | 0 | 94 | 66 | 0 | 1032 | 0 |  |  | 1.5
江苏 | 南京市 | 江宁区 | 江苏南京市江宁区0901枢纽楼 | 这是描述 | 通信枢纽楼 | 无法匹配 | 五星 / |  |  |  | 市电直供 |  | 5 / | 7 | 人行一号线 | 人行二号线 |  |  | 否 | 2 | 两路市电 + 两路发电机 | 10KV | 人工启动人工投切 | 4 | 4 | 34 | 16 | 46 | 4 | 0 | 168 | 113 | 0 | 1100 | 0 |  |  | 1.5
江苏 | 南京市 | 江宁区 | 江苏南京市江宁区0902枢纽楼 | 这是描述 | 通信枢纽楼 | 无法匹配 | 五星 / |  |  |  | 市电直供 |  | 5 / | 7 | 竹山线 | 民营线 |  |  | 否 | 2 | 两路市电 + 两路发电机 | 10KV | 人工启动人工投切 | 4 | 3 | 39 | 4 | 48 | 0 | 0 | 88 | 49 | 0 | 520 | 0 |  |  | 1.5
江苏 | 南京市 | 六合区 | 江苏南京市六合区1001枢纽楼 | 这是描述 | 通信枢纽楼 | 无法匹配 | 五星 / |  |  |  | 市电直供 |  | 5 / | 7 | 龙街线 | 气站线 |  |  | 否 | 2 | 两路市电 + 两路发电机 | 10KV | 人工启动人工投切 | 4 | 4 | 12 | 18 | 46 | 8 | 0 | 120 | 86 | 0 | 900 | 0 |  |  | 1.5
江苏 | 南京市 | 溧水区 | 江苏南京市溧水区1101枢纽楼 | 这是描述 | 通信枢纽楼 | 无法匹配 | 五星 / |  |  |  | 市电直供 |  | 5 / | 6 | 东屏线 | 上旺线 |  |  | 是 | 1 | 两路市电 + 一路发电机 | 10KV | 人工启动人工投切 | 6 | 6 | 2 | 36 | 56 | 0 | 0 | 136 | 67 | 0 | 751 | 0 |  |  | 1.5
江苏 | 南通市 | 崇川区 | 江苏南通市崇川区0201枢纽楼 | 这是描述 | 通信枢纽楼 | 无法匹配 | / |  |  |  | 市电直供 |  | 11 / | 5 | 洪江变电站 | 天都变电站 | 天都变电站 |  | 否 | 2 | 两路市电 + 一路发电机 | 10KV | 人工启动人工投切 | 2 | 1 | 10 | 6 | 26 | 0 | 7 | 26 | 12 | 0 | 280 | 0 |  |  | 1.5
江苏 | 南通市 | 崇川区 | 江苏南通市崇川区0202枢纽楼 | 这是描述 | 通信枢纽楼 | 无法匹配 | / |  |  |  | 市电直供 |  | 4 / | 5 | 秦兴变电站 | 西安变电站 | 西安变电站 |  | 否 | 2 | 两路市电 + 一路发电机 | 10KV | 人工启动人工投切 | 0 | 0 | 19 | 0 | 0 | 0 | 0 | 0 | 0 | 0 | 1193 | 0 |  |  | 1.5
江苏 | 南通市 | 崇川区 | 江苏南通市崇川区0203枢纽楼 | 这是描述 | 通信枢纽楼 | 无法匹配 | / |  |  |  | 市电直供 |  | 4 / | 6 | 华洋变电站 | 开闭所2号变电站 | 开闭所2号变电站 |  | 否 | 2 | 两路市电 + 两路发电机 | 10KV | 人工启动人工投切 | 0 | 0 | 30 | 0 | 0 | 0 | 0 | 0 | 0 | 0 | 515 | 0 |  |  | 1.5
黑龙江 | 大庆市 | 萨尔图区 | 黑龙江大庆市萨尔图区0522数据中心2202楼栋 | 这是描述 | 数据中心 | 无法匹配 | / | [5 empty] | 0 / | 0 |  |  |  |  | 否 | 0 |  |  |  | 0 | 0 | 0 | 0 | 0 | 0 | 0 | 0 | 0 | 0 | 0 | 0
黑龙江 | 大庆市 | 龙凤区 | 黑龙江大庆市龙凤区0616数据中心1603楼栋 | 这是描述 | 数据中心 | 无法匹配 | / | [5 empty] | 0 / | 0 |  |  |  |  | 否 | 0 |  |  |  | 0 | 0 | 0 | 0 | 0 | 0 | 0 | 0 | 0 | 0 | 0 | 0
湖南 | 株洲市 | 石峰区 | 湖南株洲市石峰区1002数据中心0201楼栋 | 这是描述 | 数据中心 | 无法匹配 | 五星 / |  |  |  | 市电直供 |  | 8 / | 36 | 桂花变电站 | 菖塘变电站 |  |  | 否 | 0 | 两路市电 + 一路发电机 | 10KV以上 | 自动启动自动投切 | 0 | 0 | 0 | 0 | 0 | 0 | 0 | 0 | 0 | 0 | 6892 | 0 | 水冷 |  | 1.39
吉林 | 长春市 | 朝阳区 | 吉林长春市朝阳区0801数据中心0103楼栋 | 这是描述 | 数据中心 | 无法匹配 | / |  |  |  | 市电直供 |  | 12 / | 6 | 南家乙线 | 家移线 |  |  | 否 | 0 | 两路市电 + 一路发电机 | 10KV | 自动启动自动投切 | 0 | 0 | 0 | 0 | 0 | 0 | 0 | 0 | 0 | 0 | 4311 | 0 | 水冷 |  | 1.4
江苏 | 南京市 | 浦口区 | 江苏南京市浦口区0605数据中心0510楼栋 | 这是描述 | 数据中心 | 无法匹配 | 五星 / |  |  |  | 市电直供 |  | 10 / | 37 | 泰大线 | 山西线 |  |  | 是 | 1 | 两路市电 + 一路发电机 | 10KV | 自动启动自动投切 | 0 | 0 | 0 | 0 | 0 | 0 | 0 | 0 | 0 | 0 | 3087 | 7000 |  |  | 1.38
黑龙江 | 大庆市 | 萨尔图区 | 黑龙江大庆市萨尔图区0522数据中心2201楼栋 | 这是描述 | 数据中心 | 无法匹配 | / | [5 empty] | 0 / | 0 |  |  |  |  | 否 | 0 |  |  |  | 0 | 0 | 0 | 0 | 0 | 0 | 0 | 0 | 0 | 0 | 0 | 0
黑龙江 | 大庆市 | 龙凤区 | 黑龙江大庆市龙凤区0616数据中心1602楼栋 | 这是描述 | 数据中心 | 无法匹配 | / | [5 empty] | 0 / | 0 |  |  |  |  | 否 | 0 |  |  |  | 0 | 0 | 0 | 0 | 0 | 0 | 0 | 0 | 0 | 0 | 0 | 0
吉林 | 长春市 | 朝阳区 | 吉林长春市朝阳区0801数据中心0102楼栋 | 这是描述 | 数据中心 | 无法匹配 | / |  |  |  | 市电直供 |  | 12 / | 6 | 南家乙线 | 家移线 |  |  | 否 | 0 | 两路市电 + 一路发电机 | 10KV | 自动启动自动投切 | 0 | 0 | 0 | 0 | 0 | 0 | 0 | 0 | 0 | 0 | 4311 | 0 | 水冷 |  | 1.4
江苏 | 南京市 | 浦口区 | 江苏南京市浦口区0605数据中心0509楼栋 | 这是描述 | 数据中心 | 无法匹配 | 五星 / |  |  |  | 市电直供 |  | 10 / | 37 | 泰大线 | 山西线 |  |  | 是 | 1 | 两路市电 + 一路发电机 | 10KV | 自动启动自动投切 | 4 | 0 | 0 | 7 | 70 | 0 | 0 | 26 | 3 | 8 | 3087 | 7000 |  |  | 1.38
黑龙江 | 大庆市 | 龙凤区 | 黑龙江大庆市龙凤区0616数据中心1601楼栋 | 这是描述 | 数据中心 | 无法匹配 | / | [5 empty] | 0 / | 0 |  |  |  |  | 否 | 0 |  |  |  | 0 | 0 | 0 | 0 | 0 | 0 | 0 | 0 | 0 | 0 | 0 | 0
吉林 | 长春市 | 朝阳区 | 吉林长春市朝阳区0801数据中心0101楼栋 | 这是描述 | 数据中心 | 无法匹配 | / |  |  |  | 市电直供 |  | 12 / | 6 | 南家乙线 | 家移线 |  |  | 否 | 0 | 两路市电 + 一路发电机 | 10KV | 自动启动自动投切 | 0 | 0 | 0 | 0 | 0 | 0 | 0 | 0 | 0 | 0 | 4311 | 0 | 水冷 |  | 1.4
江苏 | 南京市 | 浦口区 | 江苏南京市浦口区0605数据中心0508楼栋 | 这是描述 | 数据中心 | 无法匹配 | 五星 / |  |  |  | 市电直供 |  | 10 / | 37 | 泰大线 | 山西线 |  |  | 是 | 1 | 两路市电 + 一路发电机 | 10KV | 自动启动自动投切 | 0 | 26 | 0 | 0 | 242 | 0 | 0 | 0 | 4 | 0 | 3087 | 7000 |  |  | 1.38
江苏 | 南京市 | 浦口区 | 江苏南京市浦口区0605数据中心0503楼栋 | 这是描述 | 数据中心 | 无法匹配 | 五星 / |  |  |  | 市电直供 |  | 10 / | 37 | 泰大线 | 山西线 |  |  | 是 | 1 | 两路市电 + 一路发电机 | 10KV | 自动启动自动投切 | 18 | 0 | 17 | 149 | 821 | 0 | 34 | 596 | 791 | 0 | 3087 | 7000 |  |  | 1.38
江苏 | 南京市 | 浦口区 | 江苏南京市浦口区0605数据中心0501楼栋 | 这是描述 | 数据中心 | 无法匹配 | 五星 / |  |  |  | 市电直供 |  | 10 / | 37 | 泰大线 | 山西线 |  |  | 是 | 1 | 两路市电 + 一路发电机 | 10KV | 自动启动自动投切 | 22 | 0 | 9 | 2 | 396 | 250 | 264 | 574 | 1077 | 0 | 3087 | 7000 |  |  | 1.38
江苏 | 苏州市 | 姑苏区 | 江苏苏州市姑苏区0301枢纽楼 | 这是描述 | 通信枢纽楼 | 无法匹配 | 五星 / |  |  |  | 市电直供 |  | 11 / | 6 | 白莲变（恒和1#线） | 干将变（恒和2#线） | 干将变（恒和2#线） |  | 否 | 2 | 两路市电 + 一路发电机 | 10KV | 人工启动人工投切 | 4 | 1 | 7 | 7 | 44 | 0 | 0 | 40 | 40 | 0 | 418 | 0 |  |  | 1.5
江苏 | 苏州市 | 太仓市 | 江苏苏州市太仓市0401枢纽楼 | 这是描述 | 通信枢纽楼 | 无法匹配 | 五星 / |  |  |  | 市电直供 |  | 5 / | 1 | 城南变 | 娄东变 | 娄东变 |  | 否 | 2 | 两路市电 + 一路发电机 | 10KV | 人工启动人工投切 | 2 | 1 | 6 | 1 | 22 | 0 | 0 | 16 | 15 | 0 | 180 | 0 |  |  | 1.5
江苏 | 苏州市 | 常熟市 | 江苏苏州市常熟市0501枢纽楼 | 这是描述 | 通信枢纽楼 | 无法匹配 | 五星 / |  |  |  | 市电直供 |  | 10 / | 6 | 李桥变电站（纺装线） | 世贸变电站（信一线） | 世贸变电站（信一线） |  | 否 | 2 | 两路市电 + 一路发电机 | 10KV | 人工启动人工投切 | 2 | 1 | 7 | 6 | 18 | 0 | 0 | 28 | 22 | 0 | 350 | 0 |  |  | 1.5
江苏 | 苏州市 | 吴江区 | 江苏苏州市吴江区0701枢纽楼 | 这是描述 | 通信枢纽楼 | 无法匹配 | 五星 / |  |  |  | 市电直供 |  | 6 / | 5 | 吴江鲈乡变电站 | 吴江垂虹变电站 | 吴江垂虹变电站 |  | 否 | 2 | 两路市电 + 一路发电机 | 10KV | 人工启动人工投切 | 2 | 2 | 5 | 1 | 25 | 0 | 0 | 16 | 10 | 0 | 220 | 0 |  |  | 1.5
江苏 | 苏州市 | 吴江区 | 江苏苏州市吴江区0702数据中心0217楼栋 | 这是描述 | 数据中心 | 无法匹配 | 五星 / |  |  |  | 市电直供 |  | 4 / | 12 | 黎里变 | 金家坝变 |  |  | 是 | 1 | 两路市电 + 两路发电机 | 10KV以上 | 自动启动自动投切 | 0 | 0 | 0 | 0 | 0 | 0 | 0 | 0 | 0 | 0 | 5521 | 7000 |  |  | 1.39
江苏 | 苏州市 | 虎丘区 | 江苏苏州市虎丘区0801枢纽楼 | 这是描述 | 通信枢纽楼 | 无法匹配 | 五星 / |  |  |  | 市电直供 |  | 4 / | 3 | 苏州狮山变电站 | 苏州塔园变电站 | 苏州塔园变电站 |  | 否 | 0 | 两路市电 + 一路发电机 | 10KV | 人工启动人工投切 | 2 | 1 | 8 | 0 | 26 | 0 | 0 | 30 | 17 | 0 | 390 | 0 |  |  | 1.5
江苏 | 苏州市 | 虎丘区 | 江苏苏州市虎丘区0802枢纽楼 | 这是描述 | 通信枢纽楼 | 无法匹配 | 五星 / |  |  |  | 市电直供 |  | 5 / | 2 | 苏州狮山变电站 | 苏州塔园变电站 |  |  | 是 | 1 | 两路市电 + 一路发电机 | 10KV | 人工启动人工投切 | 4 | 2 | 33 | 14 | 28 | 0 | 0 | 178 | 78 | 0 | 874 | 0 |  |  | 1.5
江苏 | 苏州市 | 吴中区 | 江苏苏州市吴中区0901枢纽楼 | 这是描述 | 通信枢纽楼 | 无法匹配 | 五星 / |  |  |  | 市电直供 |  | 11 / | 12 | 苏州白塘一号变电站 | 苏州白塘三号变电站 | 苏州白塘三号变电站 |  | 否 | 2 | 两路市电 + 一路发电机 | 10KV | 人工启动人工投切 | 4 | 2 | 30 | 7 | 28 | 2 | 0 | 144 | 71 | 0 | 730 | 0 |  |  | 1.5
江苏 | 苏州市 | 昆山市 | 江苏苏州市昆山市1001枢纽楼 | 这是描述 | 通信枢纽楼 | 无法匹配 | 五星 / |  |  |  | 市电直供 |  | 10 / | 3 | 鹿城变 | 城西变 | 城西变 |  | 否 | 2 | 两路市电 + 一路发电机 | 10KV | 人工启动人工投切 | 2 | 1 | 6 | 4 | 22 | 0 | 0 | 34 | 24 | 0 | 267 | 0 |  |  | 1.5
江苏 | 泰州市 | 海陵区 | 江苏泰州市海陵区0501枢纽楼 | 这是描述 | 通信枢纽楼 | 无法匹配 | 一星 / |  |  |  | 市电直供 |  | 11 / | 1 | 新区变人军线 | 新区变人信线 | 新区变人信线 |  | 是 | 1 | 两路市电 + 两路发电机 | 10KV | 人工启动人工投切 | 2 | 2 | 7 | 4 | 18 | 0 | 0 | 34 | 18 | 0 | 640 | 0.0 |  |  | 1.5
江苏 | 泰州市 | 海陵区 | 江苏泰州市海陵区0502枢纽楼 | 这是描述 | 通信枢纽楼 | 无法匹配 | 一星 / |  |  |  | 市电直供 |  | 5 / | 1 | 城东线 | 城海线 | 城海线 |  | 是 | 1 | 两路市电 + 一路发电机 | 10KV | 人工启动人工投切 | 2 | 1 | 19 | 6 | 20 | 0 | 0 | 68 | 38 | 0 | 1190 | 0.0 |  |  | 1.5
江苏 | 泰州市 | 海陵区 | 江苏泰州市海陵区0503枢纽楼 | 这是描述 | 通信枢纽楼 | 无法匹配 | 一星 / |  |  |  | 市电直供 |  | 5 / | 2 | 202鲍徐Ⅱ线 | 202鲍徐Ⅰ线 | 202鲍徐Ⅰ线 |  | 是 | 1 | 两路市电 + 两路发电机 | 10KV | 人工启动人工投切 | 4 | 3 | 17 | 14 | 36 | 0 | 0 | 96 | 55 | 0 | 1270 | 0.0 |  |  | 1.5
江苏 | 无锡市 | 江阴市 | 江苏无锡市江阴市0101枢纽楼 | 这是描述 | 通信枢纽楼 | 无法匹配 | 五星 / |  |  |  | 市电直供 |  | 9 / | 2 | 澄中线 | 东长线 | 东长线 |  | 是 | 1 | 两路市电 + 一路发电机 | 10KV | 人工启动人工投切 | 2 | 1 | 6 | 6 | 16 | 0 | 0 | 24 | 9 | 0 | 230 | 0 |  |  | 1.5
江苏 | 无锡市 | 梁溪区 | 江苏无锡市梁溪区0201枢纽楼 | 这是描述 | 通信枢纽楼 | 无法匹配 | 五星 / |  |  |  | 市电直供 |  | 15 / | 5 | 通徳桥变百汇线 | 蓉湖庄变路西线 | 蓉湖庄变路西线 |  | 是 | 1 | 两路市电 + 一路发电机 | 10KV | 人工启动人工投切 | 4 | 1 | 12 | 8 | 34 | 0 | 0 | 52 | 16 | 0 | 320 | 0 |  |  | 1.5
江苏 | 无锡市 | 滨湖区 | 江苏无锡市滨湖区0301枢纽楼 | 这是描述 | 通信枢纽楼 | 无法匹配 | 五星 / |  |  |  | 市电直供 |  | 10 / | 7 | 龙山变横龙线 | 蠡园变创意线 | 蠡园变创意线 |  | 是 | 1 | 两路市电 + 一路发电机 | 10KV | 人工启动人工投切 | 4 | 2 | 8 | 6 | 38 | 0 | 0 | 67 | 30 | 0 | 584 | 0 |  |  | 1.5
江苏 | 无锡市 | 惠山区 | 江苏无锡市惠山区0401枢纽楼 | 这是描述 | 通信枢纽楼 | 无法匹配 | 五星 / |  |  |  | 市电直供 |  | 8 / | 11 | 姑亭变电站 | 麻岐变电站 | 麻岐变电站 |  | 是 | 1 | 两路市电 + 一路发电机 | 10KV | 人工启动人工投切 | 10 | 4 | 17 | 20 | 78 | 0 | 0 | 202 | 86 | 0 | 1200 | 0 |  |  | 1.5
江苏 | 无锡市 | 新吴区 | 江苏无锡市新吴区0601枢纽楼 | 这是描述 | 通信枢纽楼 | 无法匹配 | 五星 / |  |  |  | 市电直供 |  | 8 / | 5 | 金桥变电站移动线 | 金桥变电站移通线 | 金桥变电站移通线 |  | 是 | 1 | 两路市电 + 一路发电机 | 10KV | 人工启动人工投切 | 6 | 3 | 12 | 16 | 54 | 0 | 0 | 92 | 53 | 0 | 680 | 0 |  |  | 1.5
江苏 | 无锡市 | 新吴区 | 江苏无锡市新吴区0602枢纽楼 | 这是描述 | 通信枢纽楼 | 无法匹配 | 五星 / |  |  |  | 市电直供 |  | 5 / | 5 | 金桥变电站移动线 | 金桥变电站移通线 | 金桥变电站移通线 |  | 是 | 1 | 两路市电 + 一路发电机 | 10KV | 人工启动人工投切 | 4 | 2 | 15 | 18 | 44 | 0 | 0 | 134 | 43 | 0 | 720 | 0 |  |  | 1.5
江苏 | 无锡市 | 新吴区 | 江苏无锡市新吴区0603数据中心0304楼栋 | 这是描述 | 数据中心 | 无法匹配 | 五星 / |  |  |  | 市电直供 |  | 7 / | 56 | 无锡菱湖变电站 | 无锡沿塘变电站 | 无锡沿塘变电站 |  | 是 | 1 | 两路市电 + 一路发电机 | 10KV以上 | 自动启动自动投切 | 0 | 0 | 0 | 0 | 0 | 0 | 0 | 0 | 0 | 0 | 10323 | 14330 |  |  | 1.43
江苏 | 宿迁市 | 宿城区 | 江苏宿迁市宿城区0401枢纽楼 | 这是描述 | 通信枢纽楼 | 无法匹配 | / |  |  |  | 市电直供 |  | 9 / | 2 | 府苑变电站174府电线 | 府苑变电站181府政线 |  |  | 否 | 2 | 两路市电 + 一路发电机 | 10KV | 人工启动人工投切 | 2 | 1 | 4 | 2 | 22 | 0 | 0 | 10 | 7 | 0 | 127 | 0 | 风冷 | 630 | 1.5
江苏 | 宿迁市 | 宿城区 | 江苏宿迁市宿城区0402枢纽楼 | 这是描述 | 通信枢纽楼 | 无法匹配 | / |  |  |  | 市电直供 |  | 8 / | 6 | 通湖变电站964通移线 | 通湖变电站125宿移线 |  |  | 是 | 1 | 两路市电 + 两路发电机 | 10KV | 人工启动人工投切 | 2 | 1 | 16 | 16 | 24 | 0 | 0 | 104 | 46 | 0 | 804 | 0 | 风冷 | 4000 | 1.5
江苏 | 宿迁市 | 宿豫区 | 江苏宿迁市宿豫区0601枢纽楼 | 这是描述 | 通信枢纽楼 | 无法匹配 | / |  |  |  | 市电直供 |  | 7 / | 5 | 豫东变电站豫顺1#971线 | 顺河变电站珠江2#172线 |  |  | 是 | 1 | 两路市电 + 两路发电机 | 10KV | 人工启动人工投切 | 4 | 2 | 18 | 10 | 38 | 0 | 0 | 68 | 31 | 0 | 593 | 0 | 风冷 | 1600 | 1.5
江苏 | 徐州市 | 泉山区 | 江苏徐州市泉山区0701枢纽楼 | 这是描述 | 通信枢纽楼 | 无法匹配 | 二星 / |  |  |  | 市电直供 |  | 13 / | 3 | 古枢线（古彭变电所） | 桥安线（庆云桥变电所） |  |  | 是 | 1 | 两路市电 + 一路发电机 | 10KV | 人工启动人工投切 | 2 | 1 | 5 | 4 | 22 | 0 | 0 | 28 | 26 | 0 | 300 | 5 |  |  | 1.5
江苏 | 徐州市 | 云龙区 | 江苏徐州市云龙区0901枢纽楼 | 这是描述 | 通信枢纽楼 | 无法匹配 | 二星 / |  |  |  | 市电直供 |  | 5 / | 4 | 茶庵一线（茶庵变电所） | 惠移二线（惠民变电所） |  |  | 是 | 1 | 两路市电 + 一路发电机 | 10KV | 人工启动人工投切 | 4 | 2 | 29 | 17 | 36 | 0 | 0 | 144 | 60 | 0 | 1059 | 5 |  |  | 1.5
江苏 | 徐州市 | 鼓楼区 | 江苏徐州市鼓楼区1001枢纽楼 | 这是描述 | 通信枢纽楼 | 无法匹配 | 二星 / |  |  |  | 市电直供 |  | 3 / | 4 | 刘湾 | 吴桥 |  |  | 是 | 1 | 两路市电 + 一路发电机 | 10KV | 人工启动人工投切 | 2 | 1 | 13 | 4 | 22 | 0 | 0 | 62 | 32 | 0 | 1006 | 3 |  |  | 1.5
江苏 | 徐州市 | 铜山区 | 江苏徐州市铜山区1101枢纽楼 | 这是描述 | 通信枢纽楼 | 无法匹配 | 二星 / |  |  |  | 市电直供 |  | 9 / | 4 | 南郊变 | 物流变 |  |  | 是 | 1 | 两路市电 + 一路发电机 | 10KV | 人工启动人工投切 | 2 | 1 | 15 | 2 | 22 | 0 | 0 | 56 | 12 | 0 | 130 | 3 |  |  | 1.5
江苏 | 盐城市 | 亭湖区 | 江苏盐城市亭湖区0902枢纽楼 | 这是描述 | 通信枢纽楼 | 无法匹配 | 二星 / |  |  |  | 市电直供 |  | 5 / | 3 | 潮河电站 | 合考变电站 |  |  | 是 | 1 | 两路市电 + 一路发电机 | 10KV | 人工启动人工投切 | 2 | 1 | 24 | 6 | 18 | 0 | 0 | 83 | 31 | 0 | 952 | 32 |  |  | 1.5
江苏 | 扬州市 | 邗江区 | 江苏扬州市邗江区0201枢纽楼 | 这是描述 | 通信枢纽楼 | 无法匹配 | 二星 / |  |  |  | 市电直供 |  | 13 / | 8 | 文汇线（移动线） | 维扬线（通信线） |  |  | 否 | 2 | 两路市电 + 一路发电机 | 10KV | 人工启动人工投切 | 2 | 1 | 16 | 12 | 18 | 0 | 0 | 66 | 33 | 0 | 318 | 0 |  |  | 1.5
江苏 | 扬州市 | 邗江区 | 江苏扬州市邗江区0202枢纽楼 | 这是描述 | 通信枢纽楼 | 无法匹配 | 二星 / |  |  |  | 市电直供 |  | 5 / | 6 | 朱塘1#线 | 蜀岗2#线 |  |  | 否 | 2 | 两路市电 + 一路发电机 | 10KV | 人工启动人工投切 | 2 | 1 | 21 | 4 | 22 | 0 | 0 | 77 | 39 | 0 | 550 | 0 |  |  | 1.5
江苏 | 扬州市 | 广陵区 | 江苏扬州市广陵区0501枢纽楼 | 这是描述 | 通信枢纽楼 | 无法匹配 | 二星 / |  |  |  | 市电直供 |  | 4 / | 4 | 扬州立新线 | 扬州食品线 |  |  | 否 | 2 | 两路市电 + 一路发电机 | 10KV | 人工启动人工投切 | 2 | 1 | 6 | 6 | 22 | 0 | 0 | 30 | 17 | 0 | 420 | 0 |  |  | 1.5
江苏 | 镇江市 | 京口区 | 江苏镇江市京口区0301枢纽楼 | 这是描述 | 通信枢纽楼 | 无法匹配 | 二星 / |  |  |  | 市电直供 |  | 12 / | 1 | 桃花坞变电站608线 | 龙发变电站619线 |  |  | 是 | 1 | 两路市电 + 一路发电机 | 10KV | 人工启动人工投切 | 2 | 1 | 1 | 4 | 22 | 0 | 0 | 10 | 8 | 0 | 206 | 0 |  |  | 1.5
江苏 | 镇江市 | 京口区 | 江苏镇江市京口区0302枢纽楼 | 这是描述 | 通信枢纽楼 | 无法匹配 | 二星 / |  |  |  | 市电直供 |  | 6 / | 1 | 团结变永钻237线 | 团结变研发1H38线 |  |  | 是 | 1 | 两路市电 + 一路发电机 | 10KV | 人工启动人工投切 | 2 | 1 | 13 | 4 | 18 | 0 | 0 | 54 | 15 | 0 | 270 | 0 |  |  | 1.5
江苏 | 镇江市 | 润州区 | 江苏镇江市润州区0601枢纽楼 | 这是描述 | 通信枢纽楼 | 无法匹配 | 二星 / |  |  |  | 市电直供 |  | 4 / | 1 | 南徐变电站魅力线1N07 | 白龙山变电站大兴线1B01 |  |  | 是 | 1 | 两路市电 + 一路发电机 | 10KV | 人工启动人工投切 | 2 | 1 | 6 | 4 | 22 | 0 | 0 | 34 | 15 | 0 | 560 | 0 |  |  | 1.5
江西 | 九江市 | 浔阳区 | 江西九江市浔阳区0703枢纽楼 | 这是描述 | 通信枢纽楼 | 无法匹配 | 三星 / |  |  |  | 市电直供 |  | 11 / | 1 | 南海Ⅰ线 | 老马渡职展东分支 |  |  | 是 | 1 | 两路市电 + 一路发电机 | 10KV | 自动启动自动投切 | 2 | 3 | 8 | 0 | 18 | 0 | 32 | 44 | 30 | 0 | 389 | 0 |  |  | 1.5
江西 | 九江市 | 濂溪区 | 江西九江市濂溪区1301枢纽楼 | 这是描述 | 通信枢纽楼 | 无法匹配 | 三星 / |  |  |  | 市电直供 |  | 5 / | 1 | 邹家河变电站 | 无 |  |  | 否 | 0 | 一路市电 + 两路发电机 | 10KV | 自动启动自动投切 | 2 | 2 | 5 | 2 | 12 | 0 | 17 | 34 | 15 | 0 | 230 | 0 |  |  | 1.5
江西 | 抚州市 | 临川区 | 江西抚州市临川区0101枢纽楼 | 这是描述 | 通信枢纽楼 | 无法匹配 | 三星 / |  |  |  | 市电直供 |  | 8 / | 3 | 江西省抚州市玉茗变电所 | 抚州市城中变电所 |  |  | 是 | 1 | 两路市电 + 一路发电机 | 10KV | 自动启动自动投切 | 4 | 2 | 8 | 2 | 31 | 0 | 42 | 55 | 40 | 0 | 527 | 0 | 风冷 |  | 1.5
江西 | 宜春市 | 袁州区 | 江西宜春市袁州区0201枢纽楼 | 这是描述 | 通信枢纽楼 | 无法匹配 | 三星 / |  |  |  | 市电直供 |  | 9 / | 1 | 宜春新城电站 | 宜春东山变电站 |  |  | 是 | 1 | 两路市电 + 一路发电机 | 10KV | 自动启动自动投切 | 4 | 1 | 6 | 5 | 27 | 0 | 41 | 30 | 27 | 0 | 586 | 0 |  |  | 1.5
江西 | 宜春市 | 袁州区 | 江西宜春市袁州区0202枢纽楼 | 这是描述 | 通信枢纽楼 | 无法匹配 | 三星 / |  |  |  | 市电直供 |  | 22 / | 2 | 宜春张家山变电站 | 无 |  |  | 否 | 0 | 一路市电 + 两路发电机 | 10KV | 自动启动自动投切 | 1 | 2 | 4 | 2 | 13 | 0 | 18 | 10 | 14 | 0 | 295 | 0 |  |  | 1.5
江西 | 上饶市 | 信州区 | 江西上饶市信州区1201枢纽楼 | 这是描述 | 通信枢纽楼 | 无法匹配 | 三星 / |  |  |  | 市电直供 |  | 10 / | 1 | 带湖南路公网（公网） | 丁家洲变电站（专线） |  |  | 否 | 0 | 两路市电 + 一路发电机 | 380V | 自动启动自动投切 | 2 | 1 | 10 | 2 | 19 | 0 | 37 | 41 | 57 | 0 | 416 | 0 |  |  | 1.5
江西 | 鹰潭市 | 月湖区 | 江西鹰潭市月湖区0301枢纽楼 | 这是描述 | 通信枢纽楼 | 无法匹配 | 三星 / |  |  |  | 市电直供 |  | 8 / | 3 | 四海路 | 环城西路 |  |  | 是 | 1 | 两路市电 + 两路发电机 | 10KV | 自动启动自动投切 | 3 | 2 | 3 | 2 | 22 | 0 | 27 | 8 | 8 | 0 | 498 | 0 |  |  | 1.5
江西 | 鹰潭市 | 月湖区 | 江西鹰潭市月湖区0302枢纽楼 | 这是描述 | 通信枢纽楼 | 无法匹配 | 三星 / |  |  |  | 市电直供 |  | 9 / | 4 | 西郊变电站 | 鹰潭变电站 |  |  | 是 | 1 | 两路市电 + 一路发电机 | 10KV | 自动启动自动投切 | 2 | 1 | 4 | 2 | 17 | 0 | 22 | 10 | 16 | 0 | 315 | 0 |  |  | 1.5
江西 | 赣州市 | 章贡区 | 江西赣州市章贡区1102枢纽楼 | 这是描述 | 通信枢纽楼 | 无法匹配 | 三星 / |  |  |  | 市电直供 |  | 8 / | 5 | 赣州城中变电站 | 赣州云山变电站 |  |  | 是 | 1 | 两路市电 + 一路发电机 | 10KV | 自动启动自动投切 | 2 | 3 | 14 | 6 | 11 | 0 | 0 | 36 | 74 | 0 | 838 | 0 |  |  | 1.5
江西 | 赣州市 | 章贡区 | 江西赣州市章贡区1103枢纽楼 | 这是描述 | 通信枢纽楼 | 无法匹配 | 三星 / |  |  |  | 市电直供 |  | 6 / | 8 | 赣州城东变电站 | 赣州城南变电站 |  |  | 是 | 1 | 两路市电 + 两路发电机 | 10KV | 自动启动自动投切 | 2 | 2 | 7 | 2 | 5 | 0 | 0 | 18 | 20 | 0 | 314 | 0 |  |  | 1.5
江西 | 吉安市 | 吉州区 | 江西吉安市吉州区1201枢纽楼 | 这是描述 | 通信枢纽楼 | 无法匹配 | 三星 / |  |  |  | 市电直供 |  | 12 / | 5 | 江西省吉安市吉州区跃进线 | 江西省吉安市吉州区古南线 |  |  | 否 | 0 | 两路市电 + 两路发电机 | 10KV | 自动启动自动投切 | 2 | 18 | 5 | 1 | 15 | 0 | 0 | 22 | 15 | 0 | 286 | 0 |  |  | 1.5
江西 | 吉安市 | 吉州区 | 江西吉安市吉州区1202枢纽楼 | 这是描述 | 通信枢纽楼 | 无法匹配 | 三星 / |  |  |  | 市电直供 |  | 5 / | 5 | 吉安南变电站 | 世纪变电站 |  |  | 是 | 1 | 两路市电 + 两路发电机 | 10KV以上 | 自动启动自动投切 | 4 | 2 | 4 | 1 | 16 | 0 | 20 | 18 | 7 | 0 | 378 | 0 |  |  | 1.5
江西 | 吉安市 | 青原区 | 江西吉安市青原区1301枢纽楼 | 这是描述 | 通信枢纽楼 | 无法匹配 | 三星 / |  |  |  | 市电直供 |  | 12 / | 4 | 江西省吉安市青原区青原I线 | 江西省吉安市青原区万安线 |  |  | 否 | 0 | 两路市电 + 一路发电机 | 10KV | 自动启动自动投切 | 2 | 2 | 4 | 1 | 16 | 0 | 15 | 18 | 11 | 0 | 387 | 0 |  |  | 1.5
江西 | 南昌市 | 青山湖区 | 江西南昌市青山湖区0301枢纽楼 | 这是描述 | 通信枢纽楼 | 无法匹配 | 四星 / |  |  |  | 市电直供 |  | 8 / | 3 | 南昌市红谷滩区红谷滩变电站 | 南昌市红谷滩区沙井变电站 |  |  | 是 | 1 | 两路市电 + 一路发电机 | 10KV | 人工启动人工投切 | 4 | 2 | 10 | 5 | 47 | 0 | 58 | 60 | 91 | 0 | 1166 | 0 |  |  | 1.5
江西 | 南昌市 | 青山湖区 | 江西南昌市青山湖区0302枢纽楼 | 这是描述 | 通信枢纽楼 | 无法匹配 | 四星 / |  |  |  | 市电直供 |  | 4 / | 5 | 南昌市昌北区下罗变电站 | 南昌市昌北区双港变电站 |  |  | 是 | 1 | 两路市电 + 一路发电机 | 10KV | 自动启动人工投切 | 6 | 3 | 0 | 20 | 55 | 0 | 0 | 41 | 45 | 0 | 1098 | 0 |  |  | 1.5
江西 | 南昌市 | 青山湖区 | 江西南昌市青山湖区0303枢纽楼 | 这是描述 | 通信枢纽楼 | 无法匹配 | 四星 / |  |  |  | 市电直供 |  | 4 / | 5 | 南昌市昌北区下罗变电站 | 南昌市昌北区双港变电站 |  |  | 是 | 1 | 两路市电 + 一路发电机 | 10KV | 人工启动人工投切 | 6 | 3 | 15 | 10 | 52 | 0 | 105 | 100 | 33 | 0 | 969 | 0 |  |  | 1.5
江西 | 南昌市 | 青山湖区 | 江西南昌市青山湖区0304枢纽楼 | 这是描述 | 通信枢纽楼 | 无法匹配 | 四星 / |  |  |  | 市电直供 |  | 10 / | 9 | 南昌市红谷滩区红谷滩变电站 | 南昌市红谷滩区沙井变电站 |  |  | 是 | 1 | 两路市电 + 一路发电机 | 10KV | 人工启动人工投切 | 8 | 4 | 13 | 12 | 71 | 0 | 82 | 85 | 74 | 0 | 1526 | 0 |  |  | 1.5
江西 | 南昌市 | 西湖区 | 江西南昌市西湖区0501枢纽楼 | 这是描述 | 通信枢纽楼 | 无法匹配 | 四星 / |  |  |  | 市电直供 |  | 16 / | 10 | 南昌市西湖区朝阳变电站 | 南昌市西湖区一交变电站 |  |  | 是 | 1 | 两路市电 + 一路发电机 | 10KV | 人工启动人工投切 | 8 | 5 | 21 | 9 | 82 | 0 | 73 | 101 | 99 | 0 | 2322 | 0 |  |  | 1.5
江西 | 南昌市 | 西湖区 | 江西南昌市西湖区0502枢纽楼 | 这是描述 | 通信枢纽楼 | 无法匹配 | 四星 / |  |  |  | 市电直供 |  | 5 / | 3 | 南昌市西湖区朝阳变电站 | 南昌市西湖区朝阳环网柜 |  |  | 是 | 1 | 两路市电 + 一路发电机 | 10KV | 人工启动人工投切 | 2 | 2 | 6 | 1 | 28 | 0 | 6 | 20 | 31 | 0 | 612 | 0 |  |  | 1.5
江西 | 南昌市 | 新建县 | 江西南昌市新建县0901数据中心0103楼栋 | 这是描述 | 数据中心 | 无法匹配 | 四星 / |  |  |  | 市电直供 |  | 10 / | 28 | 临空变电站 | 樵舍变电站 |  |  | 否 | 0 | 两路市电 + 一路发电机 | 10KV | 自动启动自动投切 | 0 | 0 | 0 | 0 | 0 | 0 | 0 | 0 | 0 | 0 | 2550 | 0 | 水冷 |  | 1.36
江西 | 景德镇市 | 昌江区 | 江西景德镇市昌江区0401枢纽楼 | 这是描述 | 通信枢纽楼 | 无法匹配 | 三星 / |  |  |  | 市电直供 |  | 8 / | 3 | 江西省景德镇城西15线10KV变电所 | 江西省景德镇奥园线10KV变电所 |  |  | 否 | 0 | 两路市电 + 两路发电机 | 10KV | 自动启动自动投切 | 2 | 3 | 7 | 3 | 15 | 0 | 28 | 34 | 19 | 0 | 550 | 0 |  |  | 1.5
江西 | 萍乡市 | 安源区 | 江西萍乡市安源区0301枢纽楼 | 这是描述 | 通信枢纽楼 | 无法匹配 | 三星 / |  |  |  | 市电直供 |  | 12 / | 3 | 萍乡丹江变电站 |  |  |  | 否 | 0 | 一路市电 + 两路发电机 | 10KV | 自动启动自动投切 | 2 | 3 | 5 | 4 | 23 | 0 | 31 | 40 | 16 | 0 | 553 | 0 |  |  | 1.5
内蒙古 | 通辽市 | 科尔沁区 | 内蒙古通辽市科尔沁区0601枢纽楼 | 这是描述 | 通信枢纽楼 | 无法匹配 | 二星 / |  |  |  | 市电直供 |  | 6 / | 6 | 明仁线 | 百货线 |  |  | 是 | 1 | 两路市电 + 一路发电机 | 10KV | 自动启动自动投切 | 2 | 1 | 10 | 2 | 32 | 0 | 37 | 13 | 4 | 0 | 600 | 0 | 风冷 | 1000 | 1.5
内蒙古 | 通辽市 | 科尔沁区 | 内蒙古通辽市科尔沁区0602枢纽楼 | 这是描述 | 通信枢纽楼 | 无法匹配 | 二星 / |  |  |  | 市电直供 |  | 4 / | 7 | 北站线 |  |  |  | 否 | 0 | 一路市电 + 两路发电机 | 10KV | 自动启动人工投切 | 2 | 2 | 2 | 2 | 0 | 0 | 14 | 3 | 3 | 0 | 220 | 0 | 风冷 | 800 | 1.5
内蒙古 | 通辽市 | 科尔沁区 | 内蒙古通辽市科尔沁区0603枢纽楼 | 这是描述 | 通信枢纽楼 | 无法匹配 | 二星 / |  |  |  | 市电直供 |  | 5 / | 6 | 光明线 | 希望线 |  |  | 是 | 1 | 两路市电 + 两路发电机 | 10KV | 自动启动自动投切 | 2 | 2 | 10 | 4 | 4 | 0 | 30 | 19 | 7 | 0 | 900 | 0 | 风冷 | 1250 | 1.5
内蒙古 | 巴彦淖尔市 | 临河区 | 内蒙古巴彦淖尔市临河区0101枢纽楼 | 这是描述 | 通信枢纽楼 | 无法匹配 | 二星 / |  |  |  | 市电直供 |  | 6 / | 3 | 内蒙古巴彦淖尔市临河区中心110KV变电站 |  |  |  | 否 | 0 | 一路市电 + 两路发电机 | 10KV | 自动启动自动投切 | 3 | 2 | 10 | 1 | 35 | 0 | 70 | 18 | 16 | 0 | 700 | 0 |  |  | 1.5
内蒙古 | 巴彦淖尔市 | 临河区 | 内蒙古巴彦淖尔市临河区0102枢纽楼 | 这是描述 | 通信枢纽楼 | 无法匹配 | 二星 / |  |  |  | 市电直供 |  | 5 / | 4 | 内蒙古巴彦淖尔市临河区220KV曙光变 | 内蒙古巴彦淖尔市临河区110KV西郊变 |  |  | 是 | 1 | 两路市电 + 一路发电机 | 10KV | 自动启动自动投切 | 2 | 2 | 9 | 2 | 67 | 0 | 44 | 16 | 11 | 0 | 1200 | 0 |  |  | 1.5
内蒙古 | 赤峰市 | 红山区 | 内蒙古赤峰市红山区0301枢纽楼 | 这是描述 | 通信枢纽楼 | 无法匹配 | 二星 / |  |  |  | 市电直供 |  | 5 / | 5 | 锡伯河变电站 | 红星变电站 |  |  | 是 | 1 | 两路市电 + 一路发电机 | 10KV | 自动启动自动投切 | 2 | 1 | 9 | 4 | 54 | 0 | 22 | 20 | 13 | 0 | 753 | 0 |  |  | 1.5
内蒙古 | 赤峰市 | 红山区 | 内蒙古赤峰市红山区0302枢纽楼 | 这是描述 | 通信枢纽楼 | 无法匹配 | 二星 / |  |  |  | 市电直供 |  | 4 / | 6 | 桥北变电站 |  |  |  | 否 | 0 | 一路市电 + 两路发电机 | 10KV | 自动启动自动投切 | 2 | 4 | 17 | 4 | 9 | 0 | 30 | 38 | 33 | 0 | 1024 | 0 |  |  | 1.5
内蒙古 | 呼伦贝尔市 | 海拉尔区 | 内蒙古呼伦贝尔市海拉尔区0501枢纽楼 | 这是描述 | 通信枢纽楼 | 无法匹配 | 二星 / |  |  |  | 市电直供 |  | 4 / | 12 | 海拉尔西山变电站 |  |  |  | 否 | 0 | 一路市电 + 两路发电机 | 10KV | 自动启动自动投切 | 2 | 2 | 11 | 2 | 24 | 0 | 42 | 28 | 19 | 0 | 644 | 0 | 风冷 | 1250 | 1.5
内蒙古 | 呼伦贝尔市 | 海拉尔区 | 内蒙古呼伦贝尔市海拉尔区0502枢纽楼 | 这是描述 | 通信枢纽楼 | 无法匹配 | 二星 / |  |  |  | 市电直供 |  | 5 / | 12 | 呼伦贝尔市鄂温克变电站 |  |  |  | 否 | 0 | 一路市电 + 两路发电机 | 10KV | 自动启动自动投切 | 2 | 2 | 10 | 2 | 32 | 0 | 37 | 27 | 16 | 0 | 981 | 0 | 风冷 | 1250 | 1.5
内蒙古 | 呼和浩特市 | 赛罕区 | 内蒙古呼和浩特市赛罕区0112数据中心1201楼栋 | 这是描述 | 数据中心 | 无法匹配 | 三星 / | [5 empty] | 0 / | 0 |  |  |  |  | 否 | 0 |  |  |  | 0 | 0 | 0 | 0 | 0 | 0 | 0 | 0 | 0 | 0 | 0 | 0
内蒙古 | 呼和浩特市 | 土默特左旗 | 内蒙古呼和浩特市土默特左旗0210枢纽楼 | 这是描述 | 通信枢纽楼 | 无法匹配 | 四星 / |  |  |  | 市电直供 |  | 5 / | 8 | 金川变电站 | 金川发展变电站 |  |  | 是 | 1 | 两路市电 + 一路发电机 | 10KV | 自动启动自动投切 | 0 | 0 | 0 | 0 | 0 | 0 | 0 | 0 | 0 | 0 | 4350 | 0 | 风冷+水冷 |  | 1.5
内蒙古 | 呼和浩特市 | 土默特左旗 | 内蒙古呼和浩特市土默特左旗0211枢纽楼 | 这是描述 | 通信枢纽楼 | 无法匹配 | / |  |  |  | 市电直供 |  | 8 / | 5 | 金川发展变电站 | 金川变电站 |  |  | 否 | 0 | 两路市电 + 一路发电机 |  | 自动启动自动投切 | 0 | 0 | 0 | 0 | 0 | 0 | 0 | 0 | 0 | 0 | 0 | 0 | 风冷
内蒙古 | 呼和浩特市 | 新城区 | 内蒙古呼和浩特市新城区0301枢纽楼 | 这是描述 | 通信枢纽楼 | 无法匹配 | 四星 / |  |  |  | 市电直供 |  | 16 / | 6 | 新华变电站 | 中心变电站 | 南郊变电站 |  | 是 | 1 | 两路市电 + 一路发电机 | 10KV | 自动启动自动投切 | 6 | 4 | 64 | 21 | 11 | 0 | 19 | 53 | 139 | 0 | 2716 | 0 | 风冷 |  | 1.5
内蒙古 | 呼和浩特市 | 武川县 | 测试站点31 | 这是描述 | 数据中心 | 无法匹配 | 三星 / | [5 empty] | 0 / | 0 |  |  |  |  | 否 | 0 |  |  |  | 0 | 0 | 0 | 0 | 0 | 0 | 0 | 0 | 0 | 0 | 0 | 0
内蒙古 | 呼和浩特市 | 武川县 | 测试站点29 | 这是描述 | 数据中心 | 无法匹配 | 三星 / | [5 empty] | 0 / | 0 |  |  |  |  | 否 | 0 |  |  |  | 0 | 0 | 0 | 0 | 0 | 0 | 0 | 0 | 0 | 0 | 0 | 0
内蒙古 | 呼和浩特市 | 和林格尔县 | 内蒙古呼和浩特市和林格尔县0701数据中心0111楼栋 | 这是描述 | 数据中心 | 无法匹配 | / |  |  |  | 市电直供 |  | 2 / | 30 | 盛乐移动甲110KV变电站 |  |  |  | 否 | 0 | 两路市电 + 一路发电机 | 10KV | 自动启动自动投切 | 0 | 0 | 0 | 0 | 0 | 0 | 0 | 0 | 0 | 0 | 10290123 | 0 | 水冷 | 65817 | 1.35
内蒙古 | 呼和浩特市 | 和林格尔县 | dcim核心机楼 | 这是描述 | 通信枢纽楼 | 无法匹配 | / | [5 empty] | 0 / | 0 |  |  |  |  | 否 | 0 |  |  |  | 0 | 0 | 0 | 0 | 0 | 0 | 0 | 0 | 0 | 0 | 0 | 0 | 风冷
内蒙古 | 呼和浩特市 | 和林格尔县 | dcim数据中心2四号楼 | 这是描述 | 数据中心 | 无法匹配 | 三星 / | [5 empty] | 0 / | 0 |  |  |  |  | 否 | 0 |  |  |  | 0 | 0 | 0 | 0 | 0 | 0 | 0 | 0 | 0 | 0 | 0 | 0 | 风冷
内蒙古 | 呼和浩特市 | 和林格尔县 | LSC351测试机楼3 | 这是描述 | 数据中心 | 无法匹配 | 三星 / | [5 empty] | 0 / | 0 |  |  |  |  | 否 | 0 |  |  |  | 0 | 0 | 0 | 0 | 0 | 0 | 0 | 0 | 0 | 0 | 0 | 0
内蒙古 | 呼和浩特市 | 和林格尔县 | LSC351测试机楼4 | 这是描述 | 数据中心 | 无法匹配 | 三星 / | [5 empty] | 0 / | 0 |  |  |  |  | 否 | 0 |  |  |  | 0 | 0 | 0 | 0 | 0 | 0 | 0 | 0 | 0 | 0 | 0 | 0
内蒙古 | 呼和浩特市 | 和林格尔县 | LSC351测试机楼5 | 这是描述 | 数据中心 | 无法匹配 | 三星 / | [5 empty] | 0 / | 0 |  |  |  |  | 否 | 0 |  |  |  | 0 | 0 | 0 | 0 | 0 | 0 | 0 | 0 | 0 | 0 | 0 | 0
内蒙古 | 乌兰察布市 | 集宁区 | 内蒙古乌兰察布市集宁区0301枢纽楼 | 这是描述 | 通信枢纽楼 | 无法匹配 | 一星 / |  |  |  | 市电直供 |  | 5 / | 5 | 927草原线 |  |  |  | 是 | 1 | 一路市电 + 两路发电机 | 10KV以上 | 自动启动自动投切 | 2 | 2 | 10 | 2 | 2 | 0 | 29 | 20 | 12 | 0 | 472 | 0 | 风冷 | 1260 | 1.5
内蒙古 | 乌兰察布市 | 集宁区 | 内蒙古乌兰察布市集宁区0302枢纽楼 | 这是描述 | 通信枢纽楼 | 无法匹配 | 一星 / |  |  |  | 市电直供 |  | 6 / | 3 | 民阜 |  |  |  | 是 | 1 | 一路市电 + 两路发电机 | 10KV以上 | 自动启动自动投切 | 2 | 2 | 8 | 8 | 5 | 0 | 0 | 33 | 14 | 0 | 1050 | 0 | 风冷 | 2000 | 1.5
内蒙古 | 锡林郭勒盟 | 锡林浩特市 | 内蒙古锡林郭勒盟锡林浩特市0101枢纽楼 | 这是描述 | 通信枢纽楼 | 无法匹配 | 二星 / |  |  |  | 市电直供 |  | 6 / | 5 | 南郊变电站 | 南郊变电站 |  |  | 否 | 0 | 两路市电 + 两路发电机 | 10KV | 自动启动自动投切 | 2 | 3 | 5 | 1 | 2 | 0 | 40 | 10 | 11 | 0 | 46 | 0 | 风冷 | 1600 | 1.5
内蒙古 | 锡林郭勒盟 | 锡林浩特市 | 内蒙古锡林郭勒盟锡林浩特市0102枢纽楼 | 这是描述 | 通信枢纽楼 | 无法匹配 | 二星 / |  |  |  | 市电直供 |  | 5 / | 3 | 西郊变电站 |  |  |  | 否 | 0 | 一路市电 + 两路发电机 | 10KV | 自动启动人工投切 | 2 | 2 | 5 | 2 | 2 | 0 | 55 | 16 | 17 | 0 | 105 | 0 | 风冷 | 1000 | 1.5
内蒙古 | 鄂尔多斯市 | 东胜区 | 内蒙古鄂尔多斯市东胜区0901枢纽楼 | 这是描述 | 通信枢纽楼 | 无法匹配 | 二星 / |  |  |  | 市电直供 |  | 6 / | 3 | 中心变电站 | 北郊变电站 |  |  | 是 | 1 | 两路市电 + 两路发电机 | 10KV | 自动启动自动投切 | 2 | 2 | 9 | 2 | 36 | 0 | 65 | 20 | 20 | 0 | 730 | 0 | 风冷 | 2600 | 1.5
内蒙古 | 鄂尔多斯市 | 东胜区 | 内蒙古鄂尔多斯市东胜区0902枢纽楼 | 这是描述 | 通信枢纽楼 | 无法匹配 | 二星 / |  |  |  | 市电直供 |  | 7 / | 4 | 中开变电站 | 越山变电站 |  |  | 是 | 1 | 两路市电 + 一路发电机 | 10KV | 自动启动自动投切 | 3 | 2 | 7 | 4 | 69 | 0 | 33 | 20 | 14 | 0 | 979 | 0 | 风冷 | 4000 | 1.5
内蒙古 | 兴安盟 | 乌兰浩特市 | 内蒙古兴安盟乌兰浩特市0301枢纽楼 | 这是描述 | 通信枢纽楼 | 无法匹配 | 二星 / |  |  |  | 市电直供 |  | 5 / | 8 | 内蒙古兴安盟地质线变电所 |  |  |  | 是 | 1 | 一路市电 + 两路发电机 | 10KV | 自动启动自动投切 | 2 | 2 | 7 | 2 | 3 | 0 | 53 | 16 | 17 | 0 | 506 | 0 | 风冷 | 640 | 1.5
内蒙古 | 兴安盟 | 乌兰浩特市 | 内蒙古兴安盟乌兰浩特市0302枢纽楼 | 这是描述 | 通信枢纽楼 | 无法匹配 | 二星 / |  |  |  | 市电直供 |  | 5 / | 6 | 内蒙古兴安盟城郊线变电所 |  |  |  | 是 | 1 | 一路市电 + 两路发电机 | 10KV | 自动启动自动投切 | 2 | 2 | 6 | 4 | 2 | 0 | 25 | 22 | 11 | 0 | 455 | 0 | 风冷 | 1000 | 1.5
内蒙古 | 兴安盟 | 乌兰浩特市 | 内蒙古兴安盟乌兰浩特市0303枢纽楼 | 这是描述 | 通信枢纽楼 | 无法匹配 | 二星 / |  |  |  | 市电直供 |  | 4 / | 6 | 内蒙古兴安盟铁西线变电所 |  |  |  | 是 | 1 | 一路市电 + 两路发电机 | 10KV | 自动启动自动投切 | 2 | 2 | 6 | 2 | 2 | 0 | 20 | 12 | 8 | 0 | 351 | 0 | 风冷 | 640 | 1.5
内蒙古 | 乌海市 | 海勃湾区 | 内蒙古乌海市海勃湾区0101枢纽楼 | 这是描述 | 通信枢纽楼 | 无法匹配 | 五星 / |  |  |  | 市电直供 |  | 9 / | 5 | 滨河变电站 |  |  |  | 否 | 0 | 一路市电 + 两路发电机 | 10KV | 自动启动自动投切 | 2 | 2 | 7 | 3 | 2 | 1 | 13 | 35 | 10 | 0 | 556 | 0 | 风冷 |  | 1.5
内蒙古 | 乌海市 | 海勃湾区 | 内蒙古乌海市海勃湾区0118枢纽楼 | 这是描述 | 通信枢纽楼 | 无法匹配 | 五星 / |  |  |  | 市电直供 |  | 5 / | 6 | 海勃湾变电站 |  |  |  | 否 | 0 | 一路市电 + 两路发电机 | 10KV | 自动启动自动投切 | 0 | 0 | 0 | 0 | 0 | 0 | 0 | 0 | 0 | 0 | 442 | 0 | 风冷 |  | 1.5
内蒙古 | 包头市 | 东河区 | 内蒙古包头市东河区0301枢纽楼 | 这是描述 | 通信枢纽楼 | 无法匹配 | 二星 / |  |  |  | 市电直供 |  | 4 / | 8 | 前明变10KV913线 |  |  |  | 否 | 0 | 一路市电 + 两路发电机 | 10KV | 人工启动人工投切 | 1 | 2 | 5 | 2 | 2 | 0 | 14 | 14 | 10 | 0 | 420 | 5 | 风冷 |  | 1.5
内蒙古 | 包头市 | 青山区 | 内蒙古包头市青山区0501枢纽楼 | 这是描述 | 通信枢纽楼 | 无法匹配 | 二星 / |  |  |  | 市电直供 |  | 5 / | 3 | 兴胜变电站 |  |  |  | 否 | 0 | 一路市电 + 两路发电机 | 10KV | 自动启动自动投切 | 2 | 2 | 6 | 4 | 14 | 0 | 30 | 32 | 10 | 0 | 1034 | 70 | 风冷 |  | 1.5
内蒙古 | 包头市 | 昆都仑区 | 内蒙古包头市昆都仑区0801枢纽楼 | 这是描述 | 通信枢纽楼 | 无法匹配 | 二星 / |  |  |  | 市电直供 |  | 11 / | 4 | 开发区9214 | 和平916 |  |  | 是 | 1 | 两路市电 + 一路发电机 | 10KV | 自动启动自动投切 | 2 | 1 | 9 | 2 | 41 | 0 | 42 | 26 | 18 | 0 | 1245 | 10 | 风冷 |  | 1.5
内蒙古 | 阿拉善盟 | 额济纳旗 | auto测试机楼中心-楼栋二 | 这是描述 | 数据中心 | 无法匹配 | 三星 / | [5 empty] | 0 / | 0 |  |  |  |  | 否 | 0 |  |  |  | 0 | 0 | 0 | 0 | 0 | 0 | 0 | 0 | 0 | 0 | 0 | 0 | 风冷+水冷
内蒙古 | 阿拉善盟 | 额济纳旗 | 内蒙古阿拉善盟额济纳旗0107枢纽楼 | 这是描述 | 通信枢纽楼 | 无法匹配 | 三星 / | [5 empty] | 0 / | 0 |  |  |  |  | 否 | 0 |  |  |  | 0 | 0 | 0 | 0 | 0 | 0 | 0 | 0 | 0 | 0 | 0 | 0
内蒙古 | 阿拉善盟 | 额济纳旗 | 制冷站冷源群控室机房 | 这是描述 | 数据中心 | 无法匹配 | 三星 / | [5 empty] | 0 / | 0 |  |  |  |  | 否 | 0 |  |  |  | 0 | 0 | 0 | 0 | 0 | 0 | 0 | 0 | 0 | 0 | 0 | 0
内蒙古 | 阿拉善盟 | 额济纳旗 | 1层低压配电室动力机房 | 这是描述 | 数据中心 | 无法匹配 | 三星 / | [5 empty] | 0 / | 0 |  |  |  |  | 否 | 0 |  |  |  | 0 | 0 | 0 | 0 | 0 | 0 | 0 | 0 | 0 | 0 | 0 | 0
内蒙古 | 阿拉善盟 | 额济纳旗 | 内蒙古阿拉善盟额济纳旗0110数据中心1001楼栋 | 这是描述 | 数据中心 | 无法匹配 | 三星 / | [5 empty] | 0 / | 0 |  |  |  |  | 否 | 0 |  |  |  | 0 | 0 | 0 | 0 | 0 | 0 | 0 | 0 | 0 | 0 | 0 | 0
内蒙古 | 阿拉善盟 | 额济纳旗 | LSC351测试机楼2 |  | 通信枢纽楼 | 无法匹配 | 三星 / | [5 empty] | 0 / | 0 |  |  |  |  | 否 | 0 |  |  |  | 0 | 0 | 0 | 0 | 0 | 0 | 0 | 0 | 0 | 0 | 0 | 0
内蒙古 | 阿拉善盟 | 额济纳旗 | LSC351测试机楼918 |  | 通信枢纽楼 | 无法匹配 | 三星 / | [5 empty] | 0 / | 0 |  |  |  |  | 否 | 0 |  |  |  | 0 | 0 | 0 | 0 | 0 | 0 | 0 | 0 | 0 | 0 | 0 | 0
内蒙古 | 阿拉善盟 | 阿拉善左旗 | 内蒙古阿拉善盟阿拉善左旗0201枢纽楼 | 这是描述 | 通信枢纽楼 | 无法匹配 | 二星 / |  |  |  | 市电直供 |  | 5 / | 5 | 巴彦浩特变电站 |  |  |  | 否 | 0 | 一路市电 + 两路发电机 | 10KV | 自动启动自动投切 | 2 | 2 | 5 | 1 | 23 | 0 | 23 | 14 | 13 | 0 | 336 | 0 | 风冷 | 800 | 1.5
内蒙古 | 阿拉善盟 | 阿拉善左旗 | 内蒙古阿拉善盟阿拉善左旗0202枢纽楼 | 这是描述 | 通信枢纽楼 | 无法匹配 | 二星 / |  |  |  | 市电直供 |  | 5 / | 4 | 巴彦浩特变电站 |  |  |  | 否 | 0 | 一路市电 + 两路发电机 | 10KV | 自动启动自动投切 | 2 | 2 | 4 | 4 | 45 | 0 | 30 | 20 | 9 | 0 | 401 | 0 | 风冷 | 1000 | 1.5
内蒙古 | 阿拉善盟 | 阿拉善左旗 | 测试站点34 | 这是描述 | 通信枢纽楼 | 无法匹配 | 三星 / | [5 empty] | 0 / | 0 |  |  |  |  | 否 | 0 |  |  |  | 0 | 0 | 0 | 0 | 0 | 0 | 0 | 0 | 0 | 0 | 0 | 0
宁夏 | 中卫市 | 沙坡头区 | 宁夏中卫市沙坡头区0202枢纽楼 | 这是描述 | 通信枢纽楼 | 宁夏中卫市沙坡头区第二生产中心 | 二星 / 数据中心 | 37.50069 | 105.18811 | 中国宁夏中卫沙坡头区文昌镇鼓楼东街 | 市电直供 |  | 5 / | 3 | 府前路开闭所518线 | 平安东线3-2号电缆分支箱912线 |  |  | 是 | 1 | 两路市电 + 一路发电机 | 10KV | 自动启动自动投切 | 2 | 1 | 4 | 8 | 26 | 0 | 14 | 34 | 54 | 0 | 450 | 400 | 风冷 | 2000 | 1.5
宁夏 | 中卫市 | 沙坡头区 | 宁夏中卫市沙坡头区0203枢纽楼 | 这是描述 | 通信枢纽楼 | 无法匹配 | 二星 / |  |  |  | 市电直供 |  | 5 / | 3 | 915鼓楼西线10KV高压电缆分支箱 |  |  |  | 否 | 0 | 一路市电 + 两路发电机 | 10KV | 自动启动自动投切 | 1 | 2 | 3 | 2 | 15 | 0 | 8 | 10 | 5 | 0 | 150 | 10 | 风冷 | 200 | 1.5
宁夏 | 中卫市 | 沙坡头区 | 宁夏中卫市沙坡头区0207数据中心0704楼栋 | 这是描述 | 数据中心 | 无法匹配 | 五星 / |  |  |  | 市电直供 |  | 2 / | 12 | 新星变 | 金梁变 |  |  | 是 | 1 | 两路市电 + 一路发电机 | 10KV | 自动启动自动投切 | 0 | 0 | 0 | 0 | 0 | 0 | 0 | 0 | 0 | 0 | 2847 | 0 | 水冷 | 22030 | 1.35
宁夏 | 固原市 | 原州区 | 宁夏固原市原州区0301枢纽楼 | 这是描述 | 通信枢纽楼 | 无法匹配 | 三星 / |  |  |  | 市电直供 |  | 4 / | 6 | 固原北郊变571文化街线文化路3号环网柜916间隔 | 固原南郊变524西关路线西关路1号环网柜916间隔 |  |  | 是 | 1 | 两路市电 + 一路发电机 | 10KV | 自动启动自动投切 | 2 | 1 | 4 | 3 | 13 | 0 | 14 | 18 | 12 | 0 | 161 | 8 | 风冷 | 550 | 1.5
宁夏 | 银川市 | 金凤区 | 宁夏银川市金凤区0501枢纽楼 | 这是描述 | 通信枢纽楼 | 无法匹配 | 四星 / |  |  |  | 市电直供 |  | 4 / | 15 | 526新城变 | 560西郊变 |  |  | 是 | 1 | 两路市电 + 一路发电机 | 10KV | 自动启动自动投切 | 5 | 3 | 20 | 24 | 84 | 2 | 120 | 105 | 63 | 0 | 1420 | 2356 | 风冷 | 1800 | 1.5
宁夏 | 银川市 | 西夏区 | 宁夏银川市西夏区0602枢纽楼 | 这是描述 | 通信枢纽楼 | 无法匹配 | 四星 / |  |  |  | 市电直供 |  | 4 / | 8 | 兴庆变 | 兰星变528线 |  |  | 是 | 1 | 两路市电 + 两路发电机 | 10KV | 自动启动自动投切 | 14 | 5 | 5 | 42 | 252 | 2 | 48 | 169 | 321 | 3 | 1328 | 0 | 水冷 | 2000 | 1.5
宁夏 | 石嘴山市 | 大武口区 | 宁夏石嘴山市大武口区0301枢纽楼 | 这是描述 | 通信枢纽楼 | 无法匹配 | 二星 / |  |  |  | 市电直供 |  | 5 / | 5 | 524舍解线 | 5110东林线 |  |  | 是 | 1 | 两路市电 + 一路发电机 | 10KV |  | 2 | 2 | 4 | 2 | 25 | 0 | 22 | 10 | 8 | 0 | 220 | 0 |  |  | 1.5
宁夏 | 石嘴山市 | 大武口区 | 宁夏石嘴山市大武口区0302枢纽楼 | 这是描述 | 通信枢纽楼 | 无法匹配 | 二星 / |  |  |  | 市电直供 |  | 5 / | 2 | 517南佑线 | 525南永线 |  |  | 是 | 1 | 两路市电 + 两路发电机 | 10KV |  | 2 | 2 | 4 | 1 | 14 | 0 | 16 | 10 | 5 | 0 | 380 | 0 |  |  | 1.5
宁夏 | 吴忠市 | 利通区 | 宁夏吴忠市利通区0101枢纽楼 | 这是描述 | 通信枢纽楼 | 无法匹配 | 二星 / |  |  |  | 市电直供 |  | 4 / | 2 | 525东环Ⅱ线 | 北郊变516文卫线 |  |  | 是 | 1 | 两路市电 + 一路发电机 | 10KV | 自动启动自动投切 | 2 | 1 | 4 | 2 | 16 | 0 | 14 | 12 | 13 | 0 | 195 | 0 | 风冷 |  | 1.5
宁夏 | 吴忠市 | 利通区 | 宁夏吴忠市利通区0102枢纽楼 | 这是描述 | 通信枢纽楼 | 无法匹配 | 二星 / |  |  |  | 市电直供 |  | 4 / | 6 | （主）西郊变552文化Ⅱ线文化街7#环网柜912间隔T接 | Ⅱ（备）西郊变518西区Ⅰ线西区开闭所911间隔T接 |  |  | 否 | 0 | 两路市电 + 两路发电机 | 10KV | 自动启动自动投切 | 2 | 1 | 4 | 1 | 20 | 0 | 18 | 16 | 11 | 0 | 520 | 0 | 风冷 |  | 1.5
青海 | 海东市 | 平安区 | 青海海东市平安区0402枢纽楼 | 这是描述 | 通信枢纽楼 | 无法匹配 | 三星 / |  |  |  | 市电直供 |  | 7 / | 4 | 海东平安县杨柳变电站 | 无 | 无 |  | 否 | 0 | 一路市电 + 一路发电机 | 10KV | 自动启动自动投切 | 1 | 2 | 3 | 1 | 5 | 0 | 3 | 6 | 5 | 0 | 211 | 0 | 风冷 |  | 1.5
青海 | 海东市 | 平安区 | 青海海东市平安区0403数据中心0303楼栋 | 这是描述 | 数据中心 | 无法匹配 | 五星 / |  |  |  | 市电直供 |  | 2 / | 10 | 青海省海东市河湟新区空港变电站 |  |  |  | 否 | 0 | 两路市电 + 一路发电机 | 10KV | 自动启动自动投切 | 0 | 0 | 0 | 0 | 0 | 0 | 0 | 0 | 0 | 0 | 3537 | 0 | 水冷 | 26163 | 1.34
青海 | 西宁市 | 城东区 | 青海西宁市城东区0401枢纽楼 | 这是描述 | 通信枢纽楼 | 无法匹配 | 四星 / |  |  |  | 市电直供 |  | 4 / | 5 | 开发区乐家弯变电站 | 峡口变电站 | 无 | 无 | 是 | 1 | 两路市电 + 一路发电机 | 10KV | 自动启动自动投切 | 4 | 2 | 12 | 11 | 166 | 0 | 137 | 51 | 59 | 0 | 1472 | 0 |  |  | 1.5
青海 | 西宁市 | 城西区 | 青海西宁市城西区0501枢纽楼 | 这是描述 | 通信枢纽楼 | 无法匹配 | 四星 / |  |  |  | 市电直供 |  | 9 / | 4 | 西宁海湖变电站（主） | 西宁浦宁变电站（备） | 无 | 无 | 是 | 1 | 两路市电 + 一路发电机 | 10KV | 自动启动自动投切 | 3 | 3 | 9 | 6 | 110 | 0 | 115 | 32 | 35 | 0 | 1300 | 0 |  |  | 1.5
青海 | 黄南藏族自治州 | 同仁县 | 青海黄南藏族自治州同仁县0101枢纽楼 | 这是描述 | 通信枢纽楼 | 无法匹配 | 三星 / |  |  |  | 市电直供 |  | 6 / | 2 | 黄南州同仁市隆务镇变电站 | 无 | 无 |  | 否 | 0 | 一路市电 + 一路发电机 | 10KV | 自动启动自动投切 | 1 | 1 | 2 | 0 | 8 | 0 | 24 | 4 | 6 | 0 | 116 | 0 |  |  | 1.5
青海 | 海西蒙古族藏族自治州 | 德令哈市 | 青海海西蒙古族藏族自治州德令哈市0301枢纽楼 | 这是描述 | 通信枢纽楼 | 无法匹配 | 三星 / |  |  |  | 市电直供 |  | 4 / | 2 | 海西德令哈变电站 | 无 | 无 |  | 是 | 1 | 一路市电 + 两路发电机 | 10KV | 自动启动自动投切 | 1 | 2 | 3 | 2 | 2 | 0 | 15 | 8 | 5 | 0 | 161 | 0 |  |  | 1.5
青海 | 海西蒙古族藏族自治州 | 格尔木市 | 青海海西蒙古族藏族自治州格尔木市0601枢纽楼 | 这是描述 | 通信枢纽楼 | 无法匹配 | 三星 / |  |  |  | 市电直供 |  | 3 / | 2 | 海西州格尔木市白杨变电站 | 无 | 无 |  | 否 | 0 | 一路市电 + 一路发电机 | 10KV | 自动启动自动投切 | 1 | 2 | 2 | 2 | 18 | 0 | 12 | 4 | 4 | 0 | 408 | 0 |  |  | 1.5
青海 | 果洛藏族自治州 | 玛沁县 | 青海果洛藏族自治州玛沁县0301枢纽楼 | 这是描述 | 通信枢纽楼 | 无法匹配 | 三星 / |  |  |  | 市电直供 |  | 3 / | 2 | 果洛大武变电站 | 无 | 无 |  | 否 | 0 | 一路市电 + 一路发电机 | 10KV | 自动启动自动投切 | 2 | 3 | 4 | 4 | 10 | 0 | 4 | 8 | 7 | 0 | 276 | 0 | 风冷 |  | 1.5
青海 | 玉树藏族自治州 | 玉树市 | 青海玉树藏族自治州玉树市0401枢纽楼 | 这是描述 | 通信枢纽楼 | 无法匹配 | 三星 / |  |  |  | 市电直供 |  | 5 / | 3 | 玉树州结古镇110kv变电站 | 无 | 无 |  | 否 | 0 | 一路市电 + 一路发电机 | 10KV | 自动启动自动投切 | 2 | 2 | 2 | 2 | 9 | 0 | 24 | 6 | 4 | 0 | 287 | 0 |  |  | 1.5
青海 | 海北藏族自治州 | 海晏县 | 青海海北藏族自治州海晏县0201枢纽楼 | 这是描述 | 通信枢纽楼 | 无法匹配 | 三星 / |  |  |  | 市电直供 |  | 3 / | 1 | 海北州西海镇银滩变电站 | 无 | 无 |  | 否 | 0 | 一路市电 + 一路发电机 | 10KV | 自动启动自动投切 | 1 | 2 | 2 | 2 | 9 | 0 | 19 | 4 | 4 | 0 | 130 | 0 | 风冷 |  | 1.5
江苏 | 苏州市 | 吴江区 | 江苏苏州市吴江区0702数据中心0214楼栋 | 这是描述 | 数据中心 | 无法匹配 | 五星 / |  |  |  | 市电直供 |  | 4 / | 12 | 黎里变 | 金家坝变 |  |  | 是 | 1 | 两路市电 + 两路发电机 | 10KV以上 | 自动启动自动投切 | 0 | 0 | 0 | 0 | 0 | 0 | 0 | 0 | 0 | 0 | 5521 | 7000 | 风冷+水冷 |  | 1.39
江苏 | 无锡市 | 新吴区 | 江苏无锡市新吴区0603数据中心0303楼栋 | 这是描述 | 数据中心 | 无法匹配 | 五星 / |  |  |  | 市电直供 |  | 7 / | 56 | 无锡菱湖变电站 | 无锡沿塘变电站 | 无锡沿塘变电站 |  | 是 | 1 | 两路市电 + 一路发电机 | 10KV以上 | 自动启动自动投切 | 0 | 0 | 0 | 0 | 0 | 0 | 0 | 0 | 0 | 0 | 10323 | 14330 |  |  | 1.43
内蒙古 | 呼和浩特市 | 武川县 | 测试站点30 | 这是描述 | 数据中心 | 无法匹配 | 三星 / | [5 empty] | 0 / | 0 |  |  |  |  | 否 | 0 |  |  |  | 0 | 0 | 0 | 0 | 0 | 0 | 0 | 0 | 0 | 0 | 0 | 0
内蒙古 | 呼和浩特市 | 武川县 | 测试站点002 | 这是描述 | 数据中心 | 无法匹配 | 三星 / | [5 empty] | 0 / | 0 |  |  |  |  | 否 | 0 |  |  |  | 0 | 0 | 0 | 0 | 0 | 0 | 0 | 0 | 0 | 0 | 0 | 0
内蒙古 | 呼和浩特市 | 和林格尔县 | 内蒙古呼和浩特市和林格尔县0701数据中心0110楼栋 | 这是描述 | 数据中心 | 无法匹配 | / |  |  |  | 市电直供 |  | 2 / | 30 | 盛乐移动甲110KV变电站 |  |  |  | 否 | 0 | 两路市电 + 一路发电机 | 10KV | 自动启动自动投切 | 0 | 0 | 0 | 0 | 0 | 0 | 0 | 0 | 0 | 0 | 10290123 | 0 | 水冷 | 65817 | 1.35
内蒙古 | 呼和浩特市 | 和林格尔县 | dcim数据中心2三号楼 | 这是描述 | 数据中心 | 无法匹配 | 三星 / | [5 empty] | 0 / | 0 |  |  |  |  | 否 | 0 |  |  |  | 0 | 0 | 0 | 0 | 0 | 0 | 0 | 0 | 0 | 0 | 0 | 0 | 风冷
内蒙古 | 呼和浩特市 | 和林格尔县 | LSC351测试机楼2 | 这是描述 | 数据中心 | 无法匹配 | 三星 / | [5 empty] | 0 / | 0 |  |  |  |  | 否 | 0 |  |  |  | 0 | 0 | 0 | 0 | 0 | 0 | 0 | 0 | 0 | 0 | 0 | 0
内蒙古 | 阿拉善盟 | 额济纳旗 | auto测试机楼中心-楼栋三 | 这是描述 | 数据中心 | 无法匹配 | 三星 / | [5 empty] | 0 / | 0 |  |  |  |  | 否 | 0 |  |  |  | 0 | 0 | 0 | 0 | 0 | 0 | 0 | 0 | 0 | 0 | 0 | 0
内蒙古 | 阿拉善盟 | 额济纳旗 | 2层201模块IDC机房 | 这是描述 | 数据中心 | 无法匹配 | 三星 / | [5 empty] | 0 / | 0 |  |  |  |  | 否 | 0 |  |  |  | 0 | 0 | 0 | 0 | 0 | 0 | 0 | 0 | 0 | 0 | 0 | 0
内蒙古 | 阿拉善盟 | 额济纳旗 | 1层108模块传输机房 | 这是描述 | 数据中心 | 无法匹配 | 三星 / | [5 empty] | 0 / | 0 |  |  |  |  | 否 | 0 |  |  |  | 0 | 0 | 0 | 0 | 0 | 0 | 0 | 0 | 0 | 0 | 0 | 0
宁夏 | 中卫市 | 沙坡头区 | 宁夏中卫市沙坡头区0207数据中心0701楼栋 | 这是描述 | 数据中心 | 无法匹配 | 五星 / |  |  |  | 市电直供 |  | 2 / | 12 | 新星变 | 金梁变 |  |  | 是 | 1 | 两路市电 + 一路发电机 | 10KV | 自动启动自动投切 | 16 | 0 | 7 | 81 | 3015 | 0 | 16 | 325 | 1023 | 0 | 2847 | 0 | 水冷 | 22030 | 1.35
青海 | 海东市 | 平安区 | 青海海东市平安区0403数据中心0302楼栋 | 这是描述 | 数据中心 | 无法匹配 | 五星 / |  |  |  | 市电直供 |  | 2 / | 10 | 青海省海东市河湟新区空港变电站 |  |  |  | 否 | 0 | 两路市电 + 一路发电机 | 10KV | 自动启动自动投切 | 0 | 0 | 0 | 0 | 0 | 0 | 0 | 0 | 0 | 0 | 3537 | 0 | 水冷 | 26163 | 1.34
江苏 | 苏州市 | 吴江区 | 江苏苏州市吴江区0702数据中心0213楼栋 | 这是描述 | 数据中心 | 无法匹配 | 五星 / |  |  |  | 市电直供 |  | 4 / | 12 | 黎里变 | 金家坝变 |  |  | 是 | 1 | 两路市电 + 两路发电机 | 10KV以上 | 自动启动自动投切 | 0 | 0 | 0 | 0 | 0 | 0 | 0 | 0 | 0 | 0 | 5521 | 7000 |  |  | 1.39
江苏 | 无锡市 | 新吴区 | 江苏无锡市新吴区0603数据中心0302楼栋 | 这是描述 | 数据中心 | 无法匹配 | 五星 / |  |  |  | 市电直供 |  | 7 / | 56 | 无锡菱湖变电站 | 无锡沿塘变电站 | 无锡沿塘变电站 |  | 是 | 1 | 两路市电 + 一路发电机 | 10KV以上 | 自动启动自动投切 | 0 | 0 | 0 | 0 | 0 | 0 | 0 | 0 | 0 | 0 | 10323 | 14330 |  |  | 1.43
江西 | 南昌市 | 新建县 | 江西南昌市新建县0901数据中心0101楼栋 | 这是描述 | 数据中心 | 无法匹配 | 四星 / |  |  |  | 市电直供 |  | 10 / | 28 | 临空变电站 | 樵舍变电站 |  |  | 否 | 0 | 两路市电 + 一路发电机 | 10KV | 自动启动自动投切 | 0 | 0 | 0 | 0 | 0 | 0 | 0 | 0 | 0 | 0 | 2550 | 0 |  |  | 1.36
内蒙古 | 呼和浩特市 | 和林格尔县 | 内蒙古呼和浩特市和林格尔县0701数据中心0109楼栋 | 这是描述 | 数据中心 | 无法匹配 | / |  |  |  | 市电直供 |  | 2 / | 30 | 盛乐移动甲110KV变电站 |  |  |  | 否 | 0 | 两路市电 + 一路发电机 | 10KV | 自动启动自动投切 | 0 | 0 | 0 | 0 | 0 | 0 | 0 | 0 | 0 | 0 | 10290123 | 0 | 水冷 | 65817 | 1.35
内蒙古 | 阿拉善盟 | 额济纳旗 | auto测试机楼中心-楼栋一 | 这是描述 | 数据中心 | 无法匹配 | 三星 / | [5 empty] | 0 / | 0 |  |  |  |  | 否 | 0 |  |  |  | 0 | 0 | 0 | 0 | 0 | 0 | 0 | 0 | 0 | 0 | 0 | 0 | 水冷
内蒙古 | 阿拉善盟 | 额济纳旗 | 1层104模块IDC机房 | 这是描述 | 数据中心 | 无法匹配 | 三星 / | [5 empty] | 0 / | 0 |  |  |  |  | 否 | 0 |  |  |  | 0 | 0 | 0 | 0 | 0 | 0 | 0 | 0 | 0 | 0 | 0 | 0
青海 | 海东市 | 平安区 | 青海海东市平安区0403数据中心0301楼栋 | 这是描述 | 数据中心 | 无法匹配 | 五星 / |  |  |  | 市电直供 |  | 2 / | 10 | 青海省海东市河湟新区空港变电站 |  |  |  | 否 | 0 | 两路市电 + 一路发电机 | 10KV | 自动启动自动投切 | 0 | 0 | 0 | 0 | 0 | 0 | 0 | 0 | 0 | 0 | 3537 | 0 | 水冷 | 26163 | 1.34
江苏 | 无锡市 | 新吴区 | 江苏无锡市新吴区0603数据中心0301楼栋 | 这是描述 | 数据中心 | 无法匹配 | 五星 / |  |  |  | 市电直供 |  | 7 / | 56 | 无锡菱湖变电站 | 无锡沿塘变电站 | 无锡沿塘变电站 |  | 是 | 1 | 两路市电 + 一路发电机 | 10KV以上 | 自动启动自动投切 | 0 | 0 | 0 | 0 | 0 | 0 | 0 | 0 | 0 | 0 | 10323 | 14330 | 风冷+水冷 |  | 1.43
内蒙古 | 呼和浩特市 | 和林格尔县 | 内蒙古呼和浩特市和林格尔县0701数据中心0107楼栋 | 这是描述 | 数据中心 | 无法匹配 | / |  |  |  | 市电直供 |  | 2 / | 30 | 盛乐移动甲110KV变电站 |  |  |  | 否 | 0 | 两路市电 + 一路发电机 | 10KV | 自动启动自动投切 | 0 | 0 | 0 | 0 | 0 | 0 | 0 | 0 | 0 | 0 | 10290123 | 0 | 水冷 | 65817 | 1.35
内蒙古 | 阿拉善盟 | 额济纳旗 | 1层103模块IDC机房 | 这是描述 | 数据中心 | 无法匹配 | 三星 / | [5 empty] | 0 / | 0 |  |  |  |  | 否 | 0 |  |  |  | 0 | 0 | 0 | 0 | 0 | 0 | 0 | 0 | 0 | 0 | 0 | 0
内蒙古 | 呼和浩特市 | 和林格尔县 | 内蒙古呼和浩特市和林格尔县0701数据中心0105楼栋 | 这是描述 | 数据中心 | 无法匹配 | / |  |  |  | 市电直供 |  | 2 / | 30 | 盛乐移动甲110KV变电站 |  |  |  | 否 | 0 | 两路市电 + 一路发电机 | 10KV | 自动启动自动投切 | 12 | 9 | 13 | 91 | 203 | 0 | 50 | 117 | 1407 | 0 | 10290123 | 0 | 水冷 | 65817 | 1.35
内蒙古 | 呼和浩特市 | 和林格尔县 | 内蒙古呼和浩特市和林格尔县0701数据中心0103楼栋 | 这是描述 | 数据中心 | 无法匹配 | / |  |  |  | 市电直供 |  | 2 / | 30 | 盛乐移动甲110KV变电站 |  |  |  | 否 | 0 | 两路市电 + 一路发电机 | 10KV | 自动启动自动投切 | 14 | 10 | 34 | 42 | 194 | 30 | 101 | 300 | 2129 | 0 | 10290123 | 0 | 水冷 | 65817 | 1.35
内蒙古 | 呼和浩特市 | 和林格尔县 | 内蒙古呼和浩特市和林格尔县0701数据中心0101楼栋 | 这是描述 | 数据中心 | 无法匹配 | / |  |  |  | 市电直供 |  | 2 / | 30 | 盛乐移动甲110KV变电站 |  |  |  | 否 | 0 | 两路市电 + 一路发电机 | 10KV | 自动启动自动投切 | 14 | 10 | 13 | 36 | 195 | 55 | 156 | 172 | 2701 | 0 | 10290123 | 0 | 水冷 | 65817 | 1.35
青海 | 海南藏族自治州 | 共和县 | 青海海南藏族自治州共和县0501枢纽楼 | 这是描述 | 通信枢纽楼 | 无法匹配 | 三星 / |  |  |  | 市电直供 |  | 4 / | 2 | 海南州西台变电所 | 无 | 无 |  | 否 | 0 | 一路市电 + 两路发电机 | 10KV | 自动启动自动投切 | 1 | 2 | 2 | 1 | 6 | 0 | 15 | 5 | 5 | 0 | 226 | 0 |  |  | 1.5
山东 | 菏泽市 | 牡丹区 | 山东菏泽市牡丹区0201枢纽楼 | 这是描述 | 通信枢纽楼 | 无法匹配 | 二星 / |  |  |  | 市电直供 |  | 4 / | 3 | 菏泽花城变电站 | 菏泽花城变电站 |  |  | 否 | 2 | 两路市电 + 两路发电机 | 10KV | 自动启动自动投切 | 3 | 3 | 12 | 4 | 0 | 0 | 0 | 36 | 32 | 0 | 1002 | 0 | 风冷 | 3200 | 1.5
山东 | 菏泽市 | 牡丹区 | 山东菏泽市牡丹区0202枢纽楼 | 这是描述 | 通信枢纽楼 | 无法匹配 | 二星 / |  |  |  | 市电直供 |  | 9 / | 13 | 110KV菏泽站 | 110KV菏泽站 |  |  | 否 | 2 | 两路市电 + 两路发电机 | 10KV | 自动启动自动投切 | 3 | 2 | 13 | 4 | 0 | 0 | 0 | 36 | 32 | 0 | 684 | 0 | 水冷 | 5200 | 1.5
山东 | 枣庄市 | 滕州市 | 山东枣庄市滕州市0101枢纽楼 | 这是描述 | 通信枢纽楼 | 无法匹配 | / |  |  |  | 市电直供 |  | 3 / | 2 | 伦达变电站 | 北辛变电站 |  |  | 是 | 1 | 两路市电 + 一路发电机 | 10KV |  | 2 | 1 | 2 | 8 | 53 | 0 | 4 | 34 | 144 | 3 | 390 | 2769 | 水冷 |  | 1.5
山东 | 枣庄市 | 市中区 | 山东枣庄市市中区0201枢纽楼 | 这是描述 | 通信枢纽楼 | 无法匹配 | 二星 / |  |  |  | 市电直供 |  | 6 / | 7 | 市中区东郊变电站 | 市中区西郊变电站 |  |  | 是 | 1 | 两路市电 + 两路发电机 | 10KV | 自动启动自动投切 | 2 | 2 | 2 | 2 | 3 | 0 | 17 | 8 | 7 | 0 | 244 | 0 | 风冷 |  | 1.5
山东 | 枣庄市 | 薛城区 | 山东枣庄市薛城区0401枢纽楼 | 这是描述 | 通信枢纽楼 | 无法匹配 | 二星 / |  |  |  | 市电直供 |  | 11 / | 3 | 薛城区凤凰22#光明东路二线 | 薛城区凤凰32#新城K4线 |  |  | 是 | 1 | 两路市电 + 一路发电机 | 10KV | 自动启动自动投切 | 2 | 2 | 4 | 4 | 6 | 0 | 36 | 22 | 18 | 0 | 470 | 0 | 风冷 |  | 1.5
山东 | 枣庄市 | 薛城区 | 山东枣庄市薛城区0402枢纽楼 | 这是描述 | 通信枢纽楼 | 无法匹配 | 二星 / |  |  |  | 市电直供 |  | 4 / | 7 | 韩泰变电站HW37 | 复元变电站14 |  |  | 是 | 1 | 两路市电 + 一路发电机 | 10KV以上 | 自动启动自动投切 | 12 | 3 | 1 | 6 | 124 | 0 | 0 | 20 | 104 | 2 | 623 | 2769 | 风冷+水冷 |  | 1.5
山东 | 济南市 | 历城区 | 山东济南市历城区0101枢纽楼 | 这是描述 | 通信枢纽楼 | 无法匹配 | 五星 / |  |  |  | 市电直供 |  | 10 / | 11 | 义和庄变电站 | 崇华变电站 |  |  | 否 | 0 | 两路市电 + 一路发电机 | 10KV | 人工启动人工投切 | 8 | 7 | 19 | 26 | 179 | 0 | 0 | 115 | 0 | 0 | 2994 | 0 | 风冷 |  | 1.5
山东 | 济南市 | 历城区 | 山东济南市历城区0102枢纽楼 | 这是描述 | 通信枢纽楼 | 无法匹配 | 五星 / |  |  |  | 市电直供 |  | 10 / | 11 | 全运变电站 | 崇华变电站 |  |  | 否 | 0 | 两路市电 + 一路发电机 | 10KV | 人工启动人工投切 | 8 | 6 | 31 | 26 | 189 | 0 | 0 | 119 | 0 | 0 | 2103 | 0 | 风冷 |  | 1.5
山东 | 济南市 | 历城区 | 山东济南市历城区0103数据中心0306楼栋 | 这是描述 | 数据中心 | 无法匹配 | 五星 / |  |  |  | 市电直供 |  | 10 / | 32 | 历城区大正220Kv变电站 |  |  |  | 否 | 0 | 两路市电 + 一路发电机 | 10KV以上 | 自动启动自动投切 | 0 | 0 | 0 | 0 | 0 | 0 | 0 | 0 | 0 | 0 | 7020 | 7000 | 水冷 |  | 1.39
山东 | 济南市 | 市中区 | 山东济南市市中区0302枢纽楼 | 这是描述 | 通信枢纽楼 | 无法匹配 | 四星 / |  |  |  | 市电直供 |  | 5 / | 1 | 东门变电站 | 泉城变电站 |  |  | 是 | 1 | 两路市电 + 一路发电机 | 380V | 人工启动人工投切 | 6 | 5 | 9 | 14 | 64 | 0 | 0 | 72 | 9 | 0 | 616 | 0 | 风冷 |  | 1.5
山东 | 济南市 | 市中区 | 山东济南市市中区0303枢纽楼 | 这是描述 | 通信枢纽楼 | 无法匹配 | 四星 / |  |  |  | 市电直供 |  | 8 / | 1 | 经七路变电站 | 玉函路变电站 |  |  | 是 | 1 | 两路市电 + 一路发电机 | 380V | 自动启动自动投切 | 4 | 2 | 2 | 6 | 64 | 0 | 0 | 24 | 1 | 0 | 750 | 0 | 风冷 |  | 1.5
山东 | 济南市 | 天桥区 | 山东济南市天桥区0401枢纽楼 | 这是描述 | 通信枢纽楼 | 无法匹配 | 四星 / |  |  |  | 市电直供 |  | 8 / | 1 | 泺口变电站 | 泺口变电站 |  |  | 否 | 0 | 两路市电 + 两路发电机 | 380V | 人工启动人工投切 | 3 | 2 | 4 | 4 | 30 | 0 | 0 | 18 | 5 | 0 | 408 | 0 | 水冷 |  | 1.5
山东 | 济南市 | 槐荫区 | 山东济南市槐荫区0502枢纽楼 | 这是描述 | 通信枢纽楼 | 无法匹配 | 五星 / |  |  |  | 市电直供 |  | 6 / | 4 | 大金变电站 |  |  |  | 否 | 0 | 两路市电 + 两路发电机 | 10KV | 自动启动自动投切 | 2 | 2 | 0 | 4 | 0 | 0 | 0 | 16 | 0 | 0 | 200 | 0 | 风冷 |  | 1.5
山东 | 济南市 | 莱芜区 | 山东莱芜市莱城区0101枢纽楼 | 这是描述 | 通信枢纽楼 | 无法匹配 | 二星 / |  |  |  | 市电直供 |  | 6 / | 2 | 莱芜变电站 | 大桥变电站 |  |  | 是 | 1 | 两路市电 + 一路发电机 | 10KV | 自动启动自动投切 | 3 | 2 | 7 | 2 | 19 | 0 | 0 | 7 | 8 | 0 | 316 | 0 | 风冷 |  | 1.5
山东 | 济南市 | 莱芜区 | 山东莱芜市莱城区0102枢纽楼 | 这是描述 | 通信枢纽楼 | 无法匹配 | 二星 / |  |  |  | 市电直供 |  | 5 / | 4 | 城北变电站 | 城北变电站 |  |  | 否 | 0 | 两路市电 + 一路发电机 | 10KV | 自动启动自动投切 | 2 | 1 | 3 | 2 | 32 | 0 | 0 | 8 | 5 | 1 | 267 | 0 | 风冷 |  | 1.5
山东 | 日照市 | 东港区 | 山东日照市东港区0301枢纽楼 | 这是描述 | 通信枢纽楼 | 无法匹配 | 二星 / |  |  |  | 市电直供 |  | 8 / | 5 | 日照明望变电站 | 日照明望变电站 |  |  | 否 | 0 | 两路市电 + 一路发电机 | 10KV | 自动启动自动投切 | 2 | 3 | 9 | 8 | 25 | 0 | 54 | 33 | 16 | 0 | 442 | 0 | 风冷 |  | 1.5
山东 | 日照市 | 东港区 | 山东日照市东港区0303枢纽楼 | 这是描述 | 通信枢纽楼 | 无法匹配 | 二星 / |  |  |  | 市电直供 |  | 5 / | 4 | 日照东港变电站 | 日照东港变电站 |  |  | 否 | 0 | 两路市电 + 一路发电机 | 10KV | 自动启动自动投切 | 2 | 2 | 7 | 8 | 43 | 0 | 29 | 30 | 23 | 0 | 689 | 0 | 风冷 |  | 1.5
山东 | 泰安市 | 岱岳区 | 山东泰安市岱岳区0201枢纽楼 | 这是描述 | 通信枢纽楼 | 无法匹配 | / |  |  |  | 市电直供 |  | 4 / | 3 | 风祥变电站 | 驼凹变电站 |  |  | 否 | 0 | 两路市电 + 一路发电机 | 10KV |  | 2 | 2 | 8 | 2 | 28 | 0 | 0 | 8 | 7 | 0 | 578 | 0 | 风冷 |  | 1.5
山东 | 泰安市 | 泰山区 | 山东泰安市泰山区0503枢纽楼 | 这是描述 | 通信枢纽楼 | 无法匹配 | / |  |  |  | 市电直供 |  | 6 / | 3 | 上高变电站 | 东关变电站 |  |  | 否 | 0 | 两路市电 + 一路发电机 | 10KV |  | 3 | 1 | 3 | 3 | 0 | 0 | 0 | 22 | 6 | 0 | 238 | 0 | 风冷 |  | 1.5
山东 | 济宁市 | 任城区 | 山东济宁市任城区0102枢纽楼 | 这是描述 | 通信枢纽楼 | 无法匹配 | 二星 / |  |  |  | 市电直供 |  | 9 / | 3 | 后埔变电站 | 后埔变电站 |  |  | 是 | 1 | 两路市电 + 一路发电机 | 10KV | 自动启动自动投切 | 3 | 2 | 14 | 6 | 0 | 0 | 8 | 36 | 12 | 0 | 510 | 0 | 风冷 | 1400 | 1.5
山东 | 聊城市 | 东昌府区 | 山东聊城市东昌府区0701枢纽楼 | 这是描述 | 通信枢纽楼 | 无法匹配 | 二星 / |  |  |  | 市电直供 |  | 8 / | 3 | 开发区变电站 | 筑先变电站 |  |  | 是 | 1 | 两路市电 + 一路发电机 | 10KV | 自动启动自动投切 | 3 | 2 | 10 | 4 | 6 | 0 | 0 | 32 | 0 | 0 | 625 | 0 | 风冷 |  | 1.5
山东 | 聊城市 | 东昌府区 | 山东聊城市东昌府区0702枢纽楼 | 这是描述 | 通信枢纽楼 | 无法匹配 | 二星 / |  |  |  | 市电直供 |  | 4 / | 5 | 开发区变电站 |  |  |  | 是 | 1 | 两路市电 + 一路发电机 | 10KV | 自动启动自动投切 | 3 | 3 | 5 | 11 | 39 | 0 | 0 | 50 | 0 | 0 | 927 | 0 | 风冷 |  | 1.5
山东 | 临沂市 | 罗庄区 | 山东临沂市罗庄区0801枢纽楼 | 这是描述 | 通信枢纽楼 | 无法匹配 | 二星 / |  |  |  | 市电直供 |  | 5 / | 3 | 罗庄110千伏变电站 | 罗庄110千伏变电站 |  |  | 否 | 0 | 两路市电 + 一路发电机 | 10KV | 自动启动自动投切 | 3 | 2 | 20 | 6 | 47 | 0 | 82 | 60 | 44 | 0 | 920 | 0 | 风冷 |  | 1.5
山东 | 临沂市 | 兰山区 | 山东临沂市兰山区1001枢纽楼 | 这是描述 | 通信枢纽楼 | 无法匹配 | 二星 / |  |  |  | 市电直供 |  | 13 / | 12 | 青龙河变电站 | 青龙河变电站 |  |  | 否 | 0 | 两路市电 + 一路发电机 | 10KV | 自动启动自动投切 | 3 | 3 | 12 | 8 | 34 | 0 | 99 | 32 | 44 | 0 | 964 | 0 | 风冷 |  | 1.5
山东 | 临沂市 | 兰山区 | 山东临沂市兰山区1002枢纽楼 | 这是描述 | 通信枢纽楼 | 无法匹配 | 二星 / |  |  |  | 市电直供 |  | 10 / | 8 | 朱夏变电站 | 三和变电站 |  |  | 是 | 1 | 两路市电 + 一路发电机 | 10KV | 自动启动自动投切 | 7 | 5 | 18 | 18 | 81 | 1 | 84 | 116 | 127 | 0 | 1767 | 0 | 风冷 |  | 1.5
山东 | 滨州市 | 滨城区 | 山东滨州市滨城区0301枢纽楼 | 这是描述 | 通信枢纽楼 | 无法匹配 | 二星 / |  |  |  | 市电直供 |  | 5 / | 12 | 东郊 | 华升 |  |  | 否 | 2 | 两路市电 + 一路发电机 | 10KV | 自动启动自动投切 | 2 | 2 | 6 | 6 | 0 | 0 | 0 | 20 | 30 | 0 | 290 | 0 | 风冷 | 800 | 1.5
山东 | 滨州市 | 滨城区 | 山东滨州市滨城区0302枢纽楼 | 这是描述 | 通信枢纽楼 | 无法匹配 | 二星 / |  |  |  | 市电直供 |  | 7 / | 6 | 北海变电站 | 北海变电站 |  |  | 是 | 1 | 两路市电 + 一路发电机 | 10KV | 自动启动自动投切 | 3 | 3 | 10 | 6 | 0 | 0 | 0 | 36 | 3 | 0 | 1152 | 0 | 风冷 | 1600 | 1.5
山东 | 德州市 | 德城区 | 山东德州市德城区0501枢纽楼 | 这是描述 | 通信枢纽楼 | 无法匹配 | / |  |  |  | 市电直供 |  | 6 / | 8 | 德州东风10KV变电站 | 德州东柴10KV变电站 |  |  | 否 | 0 | 两路市电 + 一路发电机 | 10KV以上 |  | 2 | 3 | 13 | 2 | 9 | 0 | 0 | 22 | 22 | 0 | 351 | 0 | 风冷 |  | 1.5
山东 | 德州市 | 德城区 | 山东德州市德城区0502枢纽楼 | 这是描述 | 通信枢纽楼 | 无法匹配 | / |  |  |  | 市电直供 |  | 4 / | 5 | 德州辛佳10KV变电站 | 德州辛富10KV变电站 |  |  | 否 | 0 | 两路市电 + 一路发电机 | 10KV以上 |  | 3 | 3 | 11 | 5 | 72 | 0 | 0 | 36 | 0 | 0 | 728 | 0 | 风冷 |  | 1.5
山东 | 德州市 | 德城区 | 山东德州市德城区0525枢纽楼 | 这是描述 | 通信枢纽楼 | 无法匹配 | / |  |  |  | 市电直供 |  | 8 / | 3 | 德州康东10KV变电站 | 德州东郊专线10KV变电站 |  |  | 否 | 0 | 两路市电 + 一路发电机 | 10KV以上 |  | 0 | 0 | 0 | 0 | 0 | 0 | 0 | 0 | 0 | 0 | 136 | 0 | 风冷 |  | 1.5
山东 | 潍坊市 | 奎文区 | 山东潍坊市奎文区1201枢纽楼 | 这是描述 | 通信枢纽楼 | 无法匹配 | 二星 / |  |  |  | 市电直供 |  | 4 / | 5 | 山东省潍坊市五洲35KV变电所 | 山东省潍坊市金马35KV变电所 |  |  | 是 | 1 | 两路市电 + 一路发电机 | 10KV |  | 3 | 2 | 10 | 4 | 48 | 0 | 87 | 32 | 41 | 0 | 788 | 205 | 风冷 |  | 1.5
山东 | 潍坊市 | 奎文区 | 山东潍坊市奎文区1202枢纽楼 | 这是描述 | 通信枢纽楼 | 无法匹配 | 二星 / |  |  |  | 市电直供 |  | 8 / | 4 | 山东省潍坊市志远35KV变电所 | 山东省潍坊市赵疃35KV变电所 |  |  | 是 | 1 | 两路市电 + 一路发电机 | 10KV |  | 4 | 4 | 12 | 6 | 33 | 0 | 62 | 36 | 35 | 0 | 569 | 115 | 风冷 |  | 1.5
山东 | 潍坊市 | 滨海区 | 山东潍坊市滨海区1305枢纽楼 | 这是描述 | 通信枢纽楼 | 无法匹配 | 三星 / |  |  |  | 市电直供 |  | 8 / | 8 | 蔡央线变电站 | 商务线变电站 |  |  | 否 | 0 | 两路市电 + 两路发电机 | 10KV |  | 0 | 0 | 0 | 0 | 0 | 0 | 0 | 0 | 0 | 0 | 0 | 0 | 水冷
山东 | 淄博市 | 张店区 | 山东淄博市张店区0101枢纽楼 | 这是描述 | 通信枢纽楼 | 无法匹配 | / |  |  |  | 市电直供 |  | 11 / | 4 | 马尚变电站 | 张店变电站 |  |  | 是 | 1 | 两路市电 + 一路发电机 | 10KV | 自动启动自动投切 | 2 | 2 | 7 | 2 | 26 | 0 | 0 | 16 | 18 | 0 | 360 | 0 | 风冷 |  | 1.5
山东 | 淄博市 | 淄川区 | 山东淄博市淄川区0203枢纽楼0302楼栋 | 这是描述 | 通信枢纽楼 | 无法匹配 | 二星 / |  |  |  | 市电直供 |  | 5 / | 8 | 鲁泰变电站 | 湖东变电站 |  |  | 是 | 1 | 其他 | 10KV |  | 0 | 0 | 0 | 0 | 0 | 0 | 0 | 0 | 0 | 0 | 1650 | 0 | 水冷
山东 | 青岛市 | 李沧区 | 山东青岛市李沧区0101枢纽楼 | 这是描述 | 通信枢纽楼 | 无法匹配 | / |  |  |  | 市电直供 |  | 4 / | 6 | 水清沟变电站 | 虎山变电站 |  |  | 否 | 0 | 两路市电 + 一路发电机 | 10KV以上 | 人工启动人工投切 | 8 | 7 | 61 | 29 | 8 | 1 | 198 | 240 | 150 | 0 | 2565 | 0 | 风冷 |  | 1.5
山东 | 青岛市 | 李沧区 | 山东青岛市李沧区0102枢纽楼 | 这是描述 | 通信枢纽楼 | 无法匹配 | 二星 / |  |  |  | 市电直供 |  | 7 / | 1 | 虎山变电站 | 宜川路变电站 |  |  | 是 | 1 | 两路市电 + 一路发电机 | 10KV以上 | 人工启动人工投切 | 4 | 3 | 44 | 14 | 4 | 0 | 164 | 141 | 69 | 0 | 1078 | 0 | 风冷 |  | 1.5
山东 | 青岛市 | 市北区 | 山东青岛市市北区0301枢纽楼 | 这是描述 | 通信枢纽楼 | 无法匹配 | 二星 / |  |  |  | 市电直供 |  | 6 / | 1 | 连云港变电站 | 马石线变电站 |  |  | 是 | 1 | 两路市电 + 一路发电机 | 10KV | 人工启动人工投切 | 2 | 2 | 10 | 3 | 2 | 0 | 59 | 20 | 36 | 0 | 370 | 0 | 风冷 |  | 1.5
山东 | 青岛市 | 市南区 | 山东青岛市市南区0401枢纽楼 | 这是描述 | 通信枢纽楼 | 无法匹配 | 二星 / |  |  |  | 市电直供 |  | 27 / | 3 | 湛流干变电站 | 太平角变电站 |  |  | 是 | 1 | 两路市电 + 一路发电机 | 10KV | 人工启动人工投切 | 2 | 3 | 9 | 6 | 2 | 0 | 61 | 24 | 60 | 0 | 866 | 0 | 风冷 |  | 1.5
山东 | 青岛市 | 市南区 | 山东青岛市市南区0402枢纽楼 | 这是描述 | 通信枢纽楼 | 无法匹配 | 二星 / |  |  |  | 市电直供 |  | 5 / | 3 | 辛家庄变电站 | 福州路变电站 |  |  | 是 | 1 | 两路市电 + 一路发电机 | 10KV | 人工启动人工投切 | 2 | 2 | 6 | 4 | 2 | 0 | 30 | 14 | 14 | 0 | 150 | 0 | 风冷 |  | 1.5
山东 | 青岛市 | 市南区 | 山东青岛市市南区0404枢纽楼 | 这是描述 | 通信枢纽楼 | 无法匹配 | 二星 / |  |  |  | 市电直供 |  | 12 / | 1 | 味开甲线变电站 | 味开乙线变电站 |  |  | 是 | 1 | 两路市电 + 一路发电机 | 10KV | 自动启动自动投切 | 4 | 2 | 3 | 2 | 4 | 0 | 10 | 6 | 7 | 0 | 83 | 0 | 风冷 |  | 1.5
山东 | 青岛市 | 城阳区 | 山东青岛市城阳区0701数据中心01A04楼栋 | 这是描述 | 数据中心 | 无法匹配 | 五星 / |  |  |  | 市电直供 |  | 4 / | 10 | 空港变电站 | 上程变电站 |  |  | 是 | 1 | 两路市电 + 一路发电机 | 10KV以上 | 自动启动自动投切 | 0 | 0 | 0 | 0 | 0 | 0 | 0 | 0 | 0 | 0 | 15344 | 0 | 水冷 |  | 1.39
山东 | 东营市 | 东营区 | 山东东营市东营区0101枢纽楼 | 这是描述 | 通信枢纽楼 | 无法匹配 | 一星 / |  |  |  | 市电直供 |  | 5 / | 2 | 东七变电站 | 东开变电站 |  |  | 是 | 1 | 两路市电 + 两路发电机 | 10KV |  | 2 | 2 | 5 | 2 | 1 | 0 | 0 | 14 | 0 | 0 | 634 | 0 | 风冷 | 3200 | 1.5
山东 | 东营市 | 东营区 | 山东东营市东营区0102枢纽楼 | 这是描述 | 通信枢纽楼 | 无法匹配 | 一星 / |  |  |  | 市电直供 |  | 5 / | 2 | 新沙变电站 | 东开变电站 |  |  | 是 | 1 | 两路市电 + 两路发电机 | 10KV |  | 4 | 3 | 6 | 2 | 0 | 0 | 0 | 17 | 2 | 0 | 509 | 0 | 风冷 | 3650 | 1.5
山东 | 东营市 | 东营区 | 山东东营市东营区0104枢纽楼 | 这是描述 | 通信枢纽楼 | 无法匹配 | 一星 / |  |  |  | 市电直供 |  | 5 / | 2 | 胜利工业园变电站 | 东开变电站 |  |  | 是 | 1 | 一路市电 + 两路发电机 | 10KV |  | 2 | 2 | 2 | 0 | 4 | 0 | 0 | 4 | 0 | 0 | 130 | 0 | 风冷 | 1200 | 1.5
山东 | 烟台市 | 芝罘区 | 山东烟台市芝罘区0201枢纽楼 | 这是描述 | 通信枢纽楼 | 无法匹配 | 二星 / |  |  |  | 市电直供 |  | 9 / | 8 | 烟台交通委开闭所 | 烟台商城变电所 |  |  | 是 | 1 | 两路市电 + 一路发电机 | 10KV | 人工启动人工投切 | 4 | 2 | 9 | 4 | 49 | 1 | 52 | 28 | 26 | 0 | 756 | 0 | 风冷 |  | 1.5
山东 | 烟台市 | 芝罘区 | 山东烟台市芝罘区0202枢纽楼 | 这是描述 | 通信枢纽楼 | 无法匹配 | 二星 / |  |  |  | 市电转供 |  | 1 / | 1 | 联通变压器1 | 联通变压器3 |  |  | 是 | 1 | 两路市电 + 一路发电机 | 10KV | 人工启动人工投切 | 2 | 1 | 4 | 0 | 0 | 0 | 20 | 8 | 8 | 0 | 326 | 0 | 风冷 |  | 1.5
山东 | 烟台市 | 芝罘区 | 山东烟台市芝罘区0203枢纽楼 | 这是描述 | 通信枢纽楼 | 无法匹配 | 二星 / |  |  |  | 市电直供 |  | 11 / | 2 | 上夼变电站 | 市中变电站 |  |  | 是 | 1 | 两路市电 + 一路发电机 | 10KV | 人工启动人工投切 | 2 | 1 | 2 | 2 | 20 | 0 | 30 | 12 | 9 | 0 | 164 | 0 | 风冷 |  | 1.5
山东 | 威海市 | 环翠区 | 山东威海市环翠区0401枢纽楼 | 这是描述 | 通信枢纽楼 | 无法匹配 | 二星 / |  |  |  | 市电直供 |  | 7 / | 2 | 市中变电站 | 环球变电站 |  |  | 否 | 2 | 两路市电 + 一路发电机 | 10KV | 自动启动自动投切 | 1 | 2 | 2 | 2 | 9 | 0 | 0 | 6 | 6 | 0 | 149 | 60 | 风冷 |  | 1.5
山东 | 威海市 | 环翠区 | 山东威海市环翠区0403枢纽楼 | 这是描述 | 通信枢纽楼 | 无法匹配 | 二星 / |  |  |  | 市电直供 |  | 5 / | 5 | 寨子变电站 | 寨子变电站 |  |  | 是 | 1 | 两路市电 + 一路发电机 | 10KV | 自动启动自动投切 | 3 | 2 | 4 | 6 | 13 | 0 | 0 | 14 | 11 | 0 | 272 | 90 | 风冷 |  | 1.5
山西 | 临汾市 | 尧都区 | 山西临汾市尧都区0101枢纽楼 | 这是描述 | 通信枢纽楼 | 无法匹配 | 二星 / |  |  |  | 市电直供 |  | 8 / | 12 | 滨河路变电站1段母线 | 滨河路变电站2段母线 |  |  | 否 | 0 | 两路市电 + 两路发电机 | 10KV | 人工启动人工投切 | 4 | 2 | 12 | 8 | 93 | 0 | 69 | 39 | 29 | 0 | 712 | 0 | 风冷 | 3500 | 1.5
山西 | 临汾市 | 尧都区 | 山西临汾市尧都区0102枢纽楼 | 这是描述 | 通信枢纽楼 | 无法匹配 | 二星 / |  |  |  | 市电直供 |  | 7 / | 2 | 北城变电站 | 王庄变电站 |  |  | 是 | 1 | 两路市电 + 一路发电机 | 10KV | 自动启动自动投切 | 0 | 0 | 2 | 2 | 10 | 0 | 21 | 6 | 4 | 0 | 148 | 0 | 风冷 | 200 | 1.5
山西 | 临汾市 | 尧都区 | 山西临汾市尧都区0103枢纽楼 | 这是描述 | 通信枢纽楼 | 无法匹配 | / |  |  |  | 市电直供 |  | 3 / | 3 | 恒安变电站1段母线 | 恒安变电站2段母线 |  |  | 否 | 0 | 两路市电 + 一路发电机 | 10KV | 人工启动人工投切 | 3 | 1 | 4 | 2 | 44 | 0 | 26 | 8 | 4 | 0 | 134 | 0 | 风冷 | 2800 | 1.5
山西 | 吕梁市 | 离石区 | 山西吕梁市离石区1301枢纽楼 | 这是描述 | 通信枢纽楼 | 无法匹配 | 二星 / |  |  |  | 市电直供 |  | 5 / | 13 | 沙会则变电站（永中线） |  |  |  | 否 | 0 | 一路市电 + 两路发电机 | 10KV | 自动启动自动投切 | 2 | 2 | 9 | 6 | 46 | 0 | 83 | 33 | 27 | 0 | 660 | 310 | 风冷 | 1120 | 1.5
山西 | 忻州市 | 忻府区 | 山西忻州市忻府区0201枢纽楼 | 这是描述 | 通信枢纽楼 | 无法匹配 | 二星 / |  |  |  | 市电直供 |  | 5 / | 4 | 播明变电站 | 檀村变电站 |  |  | 是 | 1 | 两路市电 + 两路发电机 | 10KV | 自动启动自动投切 | 3 | 2 | 12 | 8 | 80 | 0 | 81 | 42 | 25 | 0 | 1099 | 0 | 风冷 | 2560 | 1.5
山西 | 晋中市 | 榆次区 | 山西晋中市榆次区0101枢纽楼 | 这是描述 | 通信枢纽楼 | 无法匹配 | 二星 / |  |  |  | 市电直供 |  | 15 / | 3 | 榆次东郊变电站 | 榆次城中变电站 |  |  | 是 | 1 | 两路市电 + 两路发电机 | 10KV | 自动启动自动投切 | 3 | 2 | 9 | 6 | 111 | 0 | 82 | 35 | 26 | 0 | 921 | 0 | 风冷 | 4000 | 1.5
山西 | 晋城市 | 泽州县 | 山西晋城市泽州县0209枢纽楼 | 这是描述 | 通信枢纽楼 | 无法匹配 | 二星 / | [5 empty] | 9 / | 2 | 水北变电站 |  |  |  | 否 | 0 | 两路市电 + 一路发电机 | 10KV |  | 0 | 0 | 0 | 0 | 0 | 0 | 0 | 0 | 0 | 0 | 548 | 0 |  |  | 1.5
山西 | 晋城市 | 城区 | 山西晋城市城区0601枢纽楼 | 这是描述 | 通信枢纽楼 | 无法匹配 | 二星 / |  |  |  | 市电直供 |  | 5 / | 6 | 山西省晋城市城南变电站 | 山西省晋城市西上庄变电站 |  |  | 是 | 1 | 两路市电 + 两路发电机 | 10KV | 自动启动自动投切 | 4 | 3 | 9 | 8 | 99 | 0 | 76 | 40 | 30 | 0 | 615 | 0 | 风冷 | 2510 | 1.5
山西 | 朔州市 | 朔城区 | 山西朔州市朔城区0201枢纽楼 | 这是描述 | 通信枢纽楼 | 无法匹配 | 五星 / |  |  |  | 市电直供 |  | 5 / | 4 | 朔州市城西站城委变电站 | 朔州友谊站友委线变电站 |  |  | 是 | 1 | 两路市电 + 两路发电机 | 10KV | 自动启动人工投切 | 3 | 2 | 6 | 6 | 47 | 0 | 51 | 25 | 12 | 0 | 6 | 0 | 风冷 | 800 | 1.5
山西 | 长治市 | 屯留县 | 山西测试数据机楼2007 | 这是描述 | 通信枢纽楼 | 无法匹配 | 三星 / | [5 empty] | 0 / | 0 |  |  |  |  | 否 | 0 |  |  |  | 0 | 0 | 0 | 0 | 0 | 0 | 0 | 0 | 0 | 0 | 0 | 0
山西 | 长治市 | 屯留县 | 山西测试核心机楼2006 | 这是描述 | 数据中心 | 无法匹配 | 三星 / |  |  |  | 市电转供 |  | 12 / | 122 | 变电站11 |  |  |  | 否 | 0 | 三路市电 + 一路发电机 | 380V |  | 0 | 0 | 0 | 0 | 0 | 0 | 0 | 0 | 0 | 0 | 0 | 0 | 风冷 |  | 1.3
山西 | 长治市 | 屯留县 | 山西测试数据中心202301 |  | 数据中心 | 无法匹配 | 三星 / | [5 empty] | 0 / | 0 |  |  |  |  | 否 | 0 |  |  |  | 0 | 0 | 0 | 0 | 0 | 0 | 0 | 0 | 0 | 0 | 0 | 0 | 风冷+水冷
山西 | 大同市 | 平城区 | 山西大同市平城区0501枢纽楼 | 这是描述 | 通信枢纽楼 | 无法匹配 | 二星 / |  |  |  | 市电直供 |  | 1 / | 8 | 新南站开闭所 | 迎宾路开闭所 |  |  | 是 | 1 | 两路市电 + 一路发电机 | 10KV | 自动启动自动投切 | 3 | 1 | 16 | 8 | 65 | 0 | 107 | 51 | 24 | 0 | 1153 | 0 | 风冷 | 1687.5 | 1.5
山西 | 大同市 | 平城区 | 山西大同市平城区0502枢纽楼 | 这是描述 | 通信枢纽楼 | 无法匹配 | 二星 / |  |  |  | 市电直供 |  | 1 / | 3 | 平城区中央公园开闭所1段母线 | 平城区中央公园开闭所2段母线 |  |  | 否 | 0 | 两路市电 + 一路发电机 | 10KV | 自动启动自动投切 | 2 | 1 | 2 | 4 | 53 | 0 | 8 | 22 | 8 | 0 | 143 | 0 | 风冷 | 1350 | 1.5
山西 | 太原市 | 杏花岭区 | 山西太原市杏花岭区0101枢纽楼 | 这是描述 | 通信枢纽楼 | 无法匹配 | 四星 / |  |  |  | 市电直供 |  | 5 / | 14 | 城北变电站 | 解放变电站 | 柳溪变电站 |  | 是 | 1 | 两路市电 + 一路发电机 | 10KV | 自动启动自动投切 | 11 | 9 | 45 | 31 | 543 | 0 | 232 | 573 | 187 | 0 | 3535 | 920 | 风冷 | 10320 | 1.5
山西 | 太原市 | 杏花岭区 | 山西太原市杏花岭区0102枢纽楼 | 这是描述 | 通信枢纽楼 | 无法匹配 | 三星 / |  |  |  | 市电转供 |  | 3 / | 1 | 大北门10kV变电站 | 无 | 无 | 无 | 否 | 0 | 一路市电 + 两路发电机 | 10KV | 自动启动人工投切 | 0 | 0 | 6 | 2 | 1 | 0 | 0 | 8 | 3 | 0 | 160 | 3 | 风冷 | 1250 | 1.5
山西 | 太原市 | 迎泽区 | 山西太原市迎泽区0301枢纽楼 | 这是描述 | 通信枢纽楼 | 无法匹配 | 三星 / |  |  |  | 市电直供 |  | 17 / | 2 | 迎泽大南门10kV变电站1段母线 | 迎泽广场10kV变电站2段母线 | 无 | 无 | 是 | 1 | 两路市电 + 一路发电机 | 10KV | 自动启动人工投切 | 0 | 0 | 5 | 4 | 2 | 0 | 0 | 20 | 9 | 0 | 298 | 15 | 风冷 | 2000 | 1.5
山西 | 太原市 | 万柏林区 | 山西太原市万柏林区0901枢纽楼 | 这是描述 | 通信枢纽楼 | 无法匹配 | 三星 / |  |  |  | 市电直供 |  | 3 / | 2 | 110kV兴华变电站 | 无 | 无 | 无 | 否 | 0 | 一路市电 + 两路发电机 | 10KV | 自动启动人工投切 | 0 | 0 | 4 | 2 | 6 | 0 | 11 | 12 | 7 | 0 | 216 | 9 | 风冷 | 630 | 1.5
山西 | 太原市 | 小店区 | 山西太原市小店区1001枢纽楼 | 这是描述 | 通信枢纽楼 | 无法匹配 | 四星 / |  |  |  | 市电直供 |  | 7 / | 14 | 杨庄变电站 | 南畔变电站 |  |  | 是 | 1 | 两路市电 + 一路发电机 | 10KV | 自动启动自动投切 | 10 | 7 | 37 | 41 | 523 | 3 | 69 | 509 | 207 | 2 | 2965 | 0 | 风冷 | 12000 | 1.5
山西 | 太原市 | 小店区 | 山西太原市小店区1002枢纽楼 | 这是描述 | 通信枢纽楼 | 无法匹配 | 三星 / |  |  |  | 市电直供 |  | 4 / | 1 | 小店平阳10kV变电站 | 无 | 无 | 无 | 否 | 0 | 一路市电 + 两路发电机 | 10KV | 自动启动人工投切 | 0 | 0 | 3 | 2 | 0 | 0 | 0 | 10 | 4 | 0 | 225 | 7 | 风冷 | 1250 | 1.5
山西 | 太原市 | 小店区 | 山西太原市小店区1003数据中心0303楼栋 | 这是描述 | 数据中心 | 无法匹配 | 三星 / |  |  |  | 市电直供 |  | 4 / | 39 | 杨庄变电站 | 汾东变电站 | 变电站3 | 变电站4 | 是 | 1 | 两路市电 + 两路发电机 | 10KV | 自动启动自动投切 | 0 | 0 | 0 | 0 | 0 | 0 | 0 | 0 | 0 | 0 | 5720 | 0 | 风冷+水冷 | 41700 | 0
山西 | 运城市 | 盐湖区 | 山西运城市盐湖区1201枢纽楼 | 这是描述 | 通信枢纽楼 | 无法匹配 | 二星 / |  |  |  | 市电直供 |  | 5 / | 7 | 城东变电站1段母线 | 城东变电站2段母线 |  |  | 是 | 1 | 两路市电 + 两路发电机 | 10KV | 人工启动人工投切 | 3 | 2 | 9 | 4 | 27 | 0 | 65 | 29 | 22 | 0 | 952 | 0 | 风冷 | 2500 | 1.5
山西 | 运城市 | 盐湖区 | 山西运城市盐湖区1202枢纽楼 | 这是描述 | 通信枢纽楼 | 无法匹配 | 二星 / |  |  |  | 市电直供 |  | 13 / | 7 | 空港变电站 | 军屯变电站 |  |  | 是 | 1 | 两路市电 + 两路发电机 | 10KV | 人工启动人工投切 | 3 | 2 | 11 | 12 | 64 | 0 | 50 | 55 | 25 | 0 | 758 | 0 | 风冷 | 4000 | 1.5
陕西 | 安康市 | 汉滨区 | 陕西安康市汉滨区0101枢纽楼 | 这是描述 | 通信枢纽楼 | 无法匹配 | / |  |  |  | 市电直供 |  | 6 / | 2 | 陕西安康市西郊110KV变电站 | 陕西安康市滨江大道开闭所8#间隔 |  |  | 是 | 1 | 两路市电 + 一路发电机 | 10KV | 自动启动自动投切 | 2 | 2 | 6 | 1 | 27 | 0 | 43 | 20 | 33 | 0 | 488 | 0 |  |  | 1.5
陕西 | 安康市 | 汉滨区 | 陕西安康市汉滨区0111数据中心1101楼栋 | 这是描述 | 数据中心 | 无法匹配 | 三星 / | [5 empty] | 0 / | 0 |  |  |  |  | 否 | 0 |  |  |  | 0 | 0 | 0 | 0 | 0 | 0 | 0 | 0 | 0 | 0 | 0 | 0
陕西 | 安康市 | 白河县 | 安康白河测试站点 | 这是描述 | 通信枢纽楼 | 无法匹配 | / | [5 empty] | 0 / | 0 |  |  |  |  | 否 | 0 |  |  |  | 0 | 0 | 0 | 0 | 0 | 0 | 0 | 0 | 0 | 0 | 0 | 0
陕西 | 榆林市 | 榆阳区 | 陕西榆林市榆阳区0101枢纽楼 | 这是描述 | 通信枢纽楼 | 无法匹配 | 五星 / |  |  |  | 市电直供 |  | 5 / | 5 | 榆林市西沙宏景国际开闭所 | 榆林市榆溪花园变电站 |  |  | 是 | 1 | 两路市电 + 一路发电机 | 10KV | 自动启动自动投切 | 2 | 1 | 7 | 2 | 2 | 0 | 0 | 60 | 0 | 0 | 943 | 0 |  |  | 1.5
陕西 | 榆林市 | 榆阳区 | 陕西榆林市榆阳区0102枢纽楼 | 这是描述 | 通信枢纽楼 | 无法匹配 | 五星 / |  |  |  | 市电直供 |  | 3 / | 7 | 陕西省榆林市榆麻电所 |  |  |  | 否 | 0 | 一路市电 + 两路发电机 | 10KV | 自动启动自动投切 | 1 | 1 | 4 | 2 | 1 | 0 | 0 | 12 | 15 | 0 | 385 | 0 |  |  | 1.5
陕西 | 西安市 | 未央区 | 陕西西安市未央区0501枢纽楼 | 这是描述 | 通信枢纽楼 | 无法匹配 | / |  |  |  | 市电直供 |  | 5 / | 8 | 董家村变，132董移动 | 岗家寨变，171金威移动 |  |  | 是 | 1 | 两路市电 + 一路发电机 | 10KV | 自动启动人工投切 | 3 | 3 | 15 | 2 | 0 | 0 | 30 | 132 | 38 | 0 | 593 | 0 |  |  | 1.5
陕西 | 西安市 | 莲湖区 | 陕西西安市莲湖区0601枢纽楼 | 这是描述 | 通信枢纽楼 | 无法匹配 | / |  |  |  | 市电直供 |  | 12 / | 4 | 145电信银丰玉祥变 | 西门开闭所 |  |  | 是 | 1 | 两路市电 + 一路发电机 | 10KV | 自动启动人工投切 | 3 | 2 | 4 | 3 | 0 | 0 | 8 | 66 | 34 | 0 | 712 | 0 |  |  | 1.5
山东 | 济南市 | 历城区 | 山东济南市历城区0103数据中心0305楼栋 | 这是描述 | 数据中心 | 无法匹配 | 五星 / |  |  |  | 市电直供 |  | 10 / | 32 | 历城区大正220Kv变电站 |  |  |  | 否 | 0 | 两路市电 + 一路发电机 | 10KV以上 | 自动启动自动投切 | 0 | 0 | 0 | 0 | 0 | 0 | 0 | 0 | 0 | 0 | 7020 | 7000 | 水冷 |  | 1.39
山东 | 淄博市 | 淄川区 | 山东淄博市淄川区0203枢纽楼0301楼栋 | 这是描述 | 通信枢纽楼 | 无法匹配 | 二星 / |  |  |  | 市电直供 |  | 5 / | 8 | 鲁泰变电站 | 湖东变电站 |  |  | 是 | 1 | 其他 | 10KV |  | 0 | 0 | 0 | 0 | 0 | 0 | 0 | 0 | 0 | 0 | 1650 | 0 | 水冷
山东 | 青岛市 | 城阳区 | 山东青岛市城阳区0701数据中心01A03楼栋 | 这是描述 | 数据中心 | 无法匹配 | 五星 / |  |  |  | 市电直供 |  | 4 / | 10 | 空港变电站 | 上程变电站 |  |  | 是 | 1 | 两路市电 + 一路发电机 | 10KV以上 | 自动启动自动投切 | 0 | 0 | 0 | 0 | 0 | 0 | 0 | 0 | 0 | 0 | 15344 | 0 | 水冷 |  | 1.39
山西 | 长治市 | 屯留县 | 山西测试数据中心202201 |  | 数据中心 | 无法匹配 | 三星 / | [5 empty] | 0 / | 0 |  |  |  |  | 否 | 0 |  |  |  | 0 | 0 | 0 | 0 | 0 | 0 | 0 | 0 | 0 | 0 | 0 | 0 | 风冷+水冷
山西 | 太原市 | 小店区 | 山西太原市小店区1003数据中心0302楼栋 | 这是描述 | 数据中心 | 无法匹配 | 三星 / |  |  |  | 市电直供 |  | 4 / | 39 | 杨庄变电站 | 汾东变电站 | 变电站3 | 变电站4 | 是 | 1 | 两路市电 + 两路发电机 | 10KV | 自动启动自动投切 | 0 | 0 | 0 | 0 | 0 | 0 | 0 | 0 | 0 | 0 | 5720 | 0 | 风冷+水冷 | 41700 | 0
山东 | 济南市 | 历城区 | 山东济南市历城区0103数据中心0304楼栋 | 这是描述 | 数据中心 | 无法匹配 | 五星 / |  |  |  | 市电直供 |  | 10 / | 32 | 历城区大正220Kv变电站 |  |  |  | 否 | 0 | 两路市电 + 一路发电机 | 10KV以上 | 自动启动自动投切 | 0 | 0 | 0 | 0 | 0 | 0 | 0 | 0 | 0 | 0 | 7020 | 7000 | 水冷 |  | 1.39
山西 | 太原市 | 小店区 | 山西太原市小店区1003数据中心0301楼栋 | 这是描述 | 数据中心 | 无法匹配 | 三星 / |  |  |  | 市电直供 |  | 4 / | 39 | 杨庄变电站 | 汾东变电站 | 变电站3 | 变电站4 | 是 | 1 | 两路市电 + 两路发电机 | 10KV | 自动启动自动投切 | 0 | 0 | 0 | 0 | 0 | 0 | 0 | 0 | 0 | 0 | 5720 | 0 | 风冷+水冷 | 41700 | 0
山东 | 济南市 | 历城区 | 山东济南市历城区0103数据中心0303楼栋 | 这是描述 | 数据中心 | 无法匹配 | 五星 / |  |  |  | 市电直供 |  | 10 / | 32 | 历城区大正220Kv变电站 |  |  |  | 否 | 0 | 两路市电 + 一路发电机 | 10KV以上 | 自动启动自动投切 | 0 | 0 | 0 | 0 | 0 | 0 | 0 | 0 | 0 | 0 | 7020 | 7000 | 水冷 |  | 1.39
山东 | 济南市 | 历城区 | 山东济南市历城区0103数据中心0302楼栋 | 这是描述 | 数据中心 | 无法匹配 | 五星 / |  |  |  | 市电直供 |  | 10 / | 32 | 历城区大正220Kv变电站 |  |  |  | 否 | 0 | 两路市电 + 一路发电机 | 10KV以上 | 自动启动自动投切 | 0 | 0 | 0 | 0 | 0 | 0 | 0 | 0 | 0 | 0 | 7020 | 7000 | 水冷 |  | 1.39
山东 | 济南市 | 历城区 | 山东济南市历城区0103数据中心0301楼栋 | 这是描述 | 数据中心 | 无法匹配 | 五星 / |  |  |  | 市电直供 |  | 10 / | 32 | 历城区大正220Kv变电站 |  |  |  | 否 | 0 | 两路市电 + 一路发电机 | 10KV以上 | 自动启动自动投切 | 0 | 0 | 0 | 0 | 0 | 0 | 0 | 0 | 0 | 0 | 7020 | 7000 | 水冷 |  | 1.39
陕西 | 西安市 | 雁塔区 | 陕西西安市雁塔区1005枢纽楼 | 这是描述 | 通信枢纽楼 | 无法匹配 | / |  |  |  | 市电直供 |  | 20 / | 11 | 158移动枢纽机场变 | 海池变 |  |  | 是 | 1 | 两路市电 + 一路发电机 | 10KV | 自动启动人工投切 | 9 | 7 | 30 | 9 | 0 | 0 | 0 | 148 | 109 | 0 | 3087 | 0 |  |  | 1.5
陕西 | 汉中市 | 汉台区 | 陕西汉中市汉台区0501枢纽楼 | 这是描述 | 通信枢纽楼 | 无法匹配 | / |  |  |  | 市电直供 |  | 5 / | 5 | 汉台区东郊变电站 | 汉台区北郊变电站 |  |  | 是 | 1 | 两路市电 + 一路发电机 | 10KV | 自动启动自动投切 | 3 | 2 | 7 | 5 | 0 | 0 | 44 | 27 | 21 | 0 | 493 | 17 |  |  | 1.5
陕西 | 汉中市 | 汉台区 | 陕西汉中市汉台区0502枢纽楼 | 这是描述 | 通信枢纽楼 | 无法匹配 | / |  |  |  | 市电直供 |  | 4 / | 6 | 汉台区东郊变电站 | 汉台区北郊变电站 |  |  | 是 | 1 | 两路市电 + 一路发电机 | 10KV | 自动启动自动投切 | 3 | 2 | 4 | 1 | 2 | 0 | 28 | 12 | 14 | 0 | 294 | 2 |  |  | 1.5
陕西 | 商洛市 | 山阳县 | 陕西商洛市山阳县0210枢纽楼 | 这是描述 | 通信枢纽楼 | 无法匹配 | 一星 / |  |  |  | 市电直供 |  | 5 / | 3 | 西郊变电站 | 万达线 |  |  | 是 | 1 | 两路市电 + 两路发电机 | 10KV | 自动启动自动投切 | 2 | 2 | 7 | 2 | 35 | 0 | 36 | 20 | 9 | 0 | 449 | 0 |  |  | 1.5
陕西 | 延安市 | 宝塔区 | 陕西延安市宝塔区0101枢纽楼 | 这是描述 | 通信枢纽楼 | 无法匹配 | / |  |  |  | 市电直供 |  | 11 / | 3 | 延安凤凰山变电站 | 旅游开闭所 |  |  | 是 | 1 | 两路市电 + 一路发电机 | 10KV | 自动启动自动投切 | 2 | 2 | 7 | 2 | 0 | 0 | 9 | 75 | 18 | 0 | 597 | 0 | 风冷 |  | 1.5
陕西 | 延安市 | 宝塔区 | 陕西延安市宝塔区0102枢纽楼 | 这是描述 | 通信枢纽楼 | 无法匹配 | / |  |  |  | 市电直供 |  | 6 / | 3 | 延安凤凰变电站 |  |  |  | 否 | 0 | 一路市电 + 两路发电机 | 10KV | 自动启动自动投切 | 1 | 2 | 2 | 2 | 0 | 0 | 0 | 18 | 5 | 0 | 80 | 0 | 风冷 |  | 1.5
陕西 | 宝鸡市 | 金台区 | 陕西宝鸡市金台区0301枢纽楼 | 这是描述 | 通信枢纽楼 | 无法匹配 | 五星 / |  |  |  | 市电直供 |  | 5 / | 8 | 东岭变 | 马营路1#开闭所（132移动线） |  |  | 是 | 1 | 两路市电 + 一路发电机 | 10KV | 自动启动自动投切 | 2 | 1 | 7 | 2 | 13 | 0 | 0 | 22 | 20 | 0 | 300 | 0 | 风冷+水冷 |  | 1.5
陕西 | 宝鸡市 | 金台区 | 陕西宝鸡市金台区0302枢纽楼 | 这是描述 | 通信枢纽楼 | 无法匹配 | / |  |  |  | 市电直供 |  | 2 / | 4 | 宝鸡市岭湾变 |  |  |  | 否 | 0 | 一路市电 + 两路发电机 | 10KV | 自动启动自动投切 | 1 | 2 | 3 | 1 | 10 | 0 | 14 | 8 | 6 | 0 | 603 | 0 |  |  | 1.5
陕西 | 渭南市 | 临渭区 | 陕西渭南市临渭区1101枢纽楼 | 这是描述 | 通信枢纽楼 | 无法匹配 | 一星 / |  |  |  | 市电直供 |  | 7 / | 5 | 陕西省渭南市临渭区穆屯变 | 陕西省渭南市临渭区良田变 |  |  | 是 | 1 | 两路市电 + 一路发电机 | 10KV | 自动启动自动投切 | 1 | 1 | 2 | 2 | 2 | 0 | 9 | 6 | 12 | 0 | 89 | 2 |  |  | 1.5
陕西 | 渭南市 | 临渭区 | 陕西渭南市临渭区1102枢纽楼 | 这是描述 | 通信枢纽楼 | 无法匹配 | 一星 / |  |  |  | 市电直供 |  | 3 / | 5 | 陕西省渭南市临渭区穆屯变 | 陕西省渭南市临渭区良田变 |  |  | 是 | 1 | 两路市电 + 一路发电机 | 10KV | 自动启动自动投切 | 2 | 1 | 4 | 2 | 3 | 0 | 31 | 14 | 15 | 0 | 285 | 6 | 风冷 |  | 1.5
陕西 | 渭南市 | 临渭区 | 陕西渭南市临渭区1103枢纽楼 | 这是描述 | 通信枢纽楼 | 无法匹配 | 一星 / |  |  |  | 市电直供 |  | 6 / | 5 | 陕西省渭南市临渭区穆屯变 | 陕西省渭南市临渭区良田变 |  |  | 是 | 1 | 两路市电 + 一路发电机 | 10KV | 自动启动自动投切 | 2 | 1 | 5 | 2 | 3 | 0 | 41 | 18 | 28 | 0 | 535 | 13 | 水冷 |  | 1.5
陕西 | 咸阳市 | 秦都区 | 陕西咸阳市秦都区0401枢纽楼 | 这是描述 | 通信枢纽楼 | 无法匹配 | / |  |  |  | 市电直供 |  | 5 / | 12 | 玉泉开闭所 | 明远开闭所 |  |  | 是 | 1 | 两路市电 + 一路发电机 | 10KV | 自动启动自动投切 | 2 | 2 | 11 | 4 | 13 | 0 | 38 | 26 | 41 | 0 | 852 | 1546 | 风冷 |  | 1.5
陕西 | 咸阳市 | 秦都区 | 陕西咸阳市秦都区0402枢纽楼 | 这是描述 | 通信枢纽楼 | 无法匹配 | / |  |  |  | 市电直供 |  | 5 / | 7 | 玉泉变电站 | 茂陵变电站 |  |  | 是 | 1 | 两路市电 + 一路发电机 | 10KV | 自动启动自动投切 | 4 | 3 | 3 | 20 | 14 | 0 | 6 | 74 | 66 | 0 | 939 | 0 | 风冷+水冷 |  | 1.5
陕西 | 咸阳市 | 秦都区 | 陕西咸阳市秦都区0403数据中心0303楼栋 | 这是描述 | 数据中心 | 无法匹配 | 五星 / |  |  |  | 市电直供 |  | 4 / | 40 | 110kV移动变电站 | 110kV钓台变电站 |  |  | 是 | 1 | 两路市电 + 一路发电机 | 10KV以上 | 自动启动自动投切 | 0 | 0 | 0 | 0 | 0 | 0 | 0 | 0 | 0 | 0 | 5051 | 30000 | 风冷 |  | 1.39
陕西 | 咸阳市 | 秦都区 | 秦都测试站点 | 这是描述 | 通信枢纽楼 | 无法匹配 | / | [5 empty] | 0 / | 0 |  |  |  |  | 否 | 0 |  |  |  | 0 | 0 | 0 | 0 | 0 | 0 | 0 | 0 | 0 | 0 | 0 | 0
陕西 | 咸阳市 | 秦都区 | 陕西咸阳市秦都区0434数据中心3408楼栋 | 这是描述 | 数据中心 | 无法匹配 | / | [5 empty] | 0 / | 0 |  |  |  |  | 否 | 0 |  |  |  | 0 | 0 | 0 | 0 | 0 | 0 | 0 | 0 | 0 | 0 | 0 | 0 | 水冷
陕西 | 咸阳市 | 秦都区 | 陕西咸阳市秦都区0436数据中心 | 这是描述 | 数据中心 | 无法匹配 | / | [5 empty] | 0 / | 0 |  |  |  |  | 否 | 0 |  |  |  | 0 | 0 | 0 | 0 | 0 | 0 | 0 | 0 | 0 | 0 | 0 | 0
陕西 | 咸阳市 | 秦都区 | 陕西咸阳市秦都区0437数据中心 | 这是描述 | 数据中心 | 无法匹配 | / | [5 empty] | 0 / | 0 |  |  |  |  | 否 | 0 |  |  |  | 0 | 0 | 0 | 0 | 0 | 0 | 0 | 0 | 0 | 0 | 0 | 0
陕西 | 咸阳市 | 秦都区 | 陕西咸阳市秦都区0438数据中心 | 这是描述 | 数据中心 | 无法匹配 | / | [5 empty] | 0 / | 0 |  |  |  |  | 否 | 0 |  |  |  | 0 | 0 | 0 | 0 | 0 | 0 | 0 | 0 | 0 | 0 | 0 | 0
陕西 | 咸阳市 | 秦都区 | 陕西咸阳市秦都区0439数据中心 | 这是描述 | 数据中心 | 无法匹配 | / | [5 empty] | 0 / | 0 |  |  |  |  | 否 | 0 |  |  |  | 0 | 0 | 0 | 0 | 0 | 0 | 0 | 0 | 0 | 0 | 0 | 0
陕西 | 咸阳市 | 秦都区 | 陕西咸阳市秦都区0440数据中心 | 这是描述 | 数据中心 | 无法匹配 | / | [5 empty] | 0 / | 0 |  |  |  |  | 否 | 0 |  |  |  | 0 | 0 | 0 | 0 | 0 | 0 | 0 | 0 | 0 | 0 | 0 | 0
陕西 | 咸阳市 | 秦都区 | 陕西咸阳市秦都区0441枢纽楼 | 这是描述 | 通信枢纽楼 | 无法匹配 | / | [5 empty] | 0 / | 0 |  |  |  |  | 否 | 0 |  |  |  | 0 | 0 | 0 | 0 | 0 | 0 | 0 | 0 | 0 | 0 | 0 | 0
陕西 | 咸阳市 | 秦都区 | 陕西咸阳市秦都区0442枢纽楼 | 这是描述 | 通信枢纽楼 | 无法匹配 | / | [5 empty] | 0 / | 0 |  |  |  |  | 否 | 0 |  |  |  | 0 | 0 | 0 | 0 | 0 | 0 | 0 | 0 | 0 | 0 | 0 | 0
陕西 | 咸阳市 | 秦都区 | 黄河数据中心二号楼 | 这是描述 | 数据中心 | 无法匹配 | 一星 / |  |  |  | 市电直供 |  | 33 / | 60 | 黄河变电站1 | 黄河变电站2 | 黄河变电站3 | 黄河变电站4 | 否 | 0 | 两路市电 + 两路发电机 | 10KV |  | 0 | 0 | 0 | 0 | 0 | 0 | 0 | 0 | 0 | 0 | 0 | 40 | 水冷 | 5000 | 1.5
陕西 | 咸阳市 | 秦都区 | 黄河核心机楼 | 这是描述 | 通信枢纽楼 | 无法匹配 | / | [5 empty] | 0 / | 0 |  |  |  |  | 否 | 0 |  |  |  | 0 | 0 | 0 | 0 | 0 | 0 | 0 | 0 | 0 | 0 | 0 | 0 | 风冷+水冷
陕西 | 铜川市 | 王益区 | 陕西铜川市王益区0202枢纽楼 | 这是描述 | 通信枢纽楼 | 无法匹配 | / | [5 empty] | 0 / | 0 |  |  |  |  | 否 | 0 |  |  |  | 0 | 0 | 0 | 0 | 0 | 0 | 0 | 0 | 0 | 0 | 0 | 0
陕西 | 铜川市 | 铜川新区 | 陕西铜川市铜川新区0301枢纽楼 | 这是描述 | 通信枢纽楼 | 无法匹配 | 五星 / |  |  |  | 市电直供 |  | 5 / | 4 | 铜川新区中心变 |  |  |  | 否 | 0 | 一路市电 + 两路发电机 | 10KV | 自动启动自动投切 | 1 | 2 | 4 | 2 | 2 | 0 | 24 | 26 | 6 | 0 | 260 | 12 |  |  | 1.5
陕西 | 测试市 | 测试区 | 金牌测试站点 | 这是描述 | 通信枢纽楼 | 无法匹配 | / | [5 empty] | 0 / | 0 |  |  |  |  | 否 | 0 |  |  |  | 0 | 0 | 0 | 0 | 0 | 0 | 0 | 0 | 0 | 0 | 0 | 0
陕西 | 测试市 | 测试区 | XY160_礼泉_建陵_节点 | 这是描述 | 数据中心 | 无法匹配 | 三星 / | [5 empty] | 0 / | 0 |  |  |  |  | 否 | 0 |  |  |  | 0 | 0 | 0 | 0 | 0 | 0 | 0 | 0 | 0 | 0 | 0 | 0
陕西 | 测试市 | 测试区 | 陕西测试市测试区0164数据中心6402楼栋 | 这是描述 | 数据中心 | 无法匹配 | 三星 / | [5 empty] | 0 / | 0 |  |  |  |  | 否 | 0 |  |  |  | 0 | 0 | 0 | 0 | 0 | 0 | 0 | 0 | 0 | 0 | 0 | 0
陕西 | 测试市 | 测试县 | 测试县数据中心楼栋B | 这是描述 | 数据中心 | 无法匹配 | / | [5 empty] | 0 / | 0 |  |  |  |  | 否 | 0 |  |  |  | 0 | 0 | 0 | 0 | 0 | 0 | 0 | 0 | 0 | 0 | 0 | 0
陕西 | 测试市 | 测试县 | 测试县核心机楼 | 这是描述 | 通信枢纽楼 | 无法匹配 | / | [5 empty] | 0 / | 0 |  |  |  |  | 否 | 0 |  |  |  | 0 | 0 | 0 | 0 | 0 | 0 | 0 | 0 | 0 | 0 | 0 | 0
陕西 | 测试市 | 测试县 | 测试县数据中心auto楼2 | 这是描述 | 数据中心 | 无法匹配 | 二星 / |  |  |  | 市电直供 |  | 2 / | 22 | 2 |  |  |  | 否 | 0 | 三路市电 + 两路发电机 |  |  | 0 | 0 | 0 | 0 | 0 | 0 | 0 | 0 | 0 | 0 | 0 | 0
陕西 | 测试市 | 测试县 | 测试县核心机楼auto | 这是描述 | 通信枢纽楼 | 无法匹配 | / | [5 empty] | 0 / | 0 |  |  |  |  | 否 | 0 |  |  |  | 0 | 0 | 0 | 0 | 0 | 0 | 0 | 0 | 0 | 0 | 0 | 0
上海 | 上海市 | 徐汇区 | 中国移动上海徐汇区0101枢纽楼 | 这是描述 | 通信枢纽楼 | 无法匹配 | 四星 / |  |  |  | 市电直供 |  | 5 / | 4 | 38蒲5移动通信甲 | 38蒲8移动通信乙 |  |  | 是 | 1 | 两路市电 + 一路发电机 | 10KV | 自动启动自动投切 | 2 | 1 | 1 | 2 | 34 | 0 | 0 | 6 | 3 | 0 | 205 | 3708 | 风冷 |  | 1.5
上海 | 上海市 | 徐汇区 | 中国移动上海徐汇区0102枢纽楼 | 这是描述 | 通信枢纽楼 | 无法匹配 | 四星 / |  |  |  | 市电直供 |  | 6 / | 10 | 钦28移动通信甲 | 钦52移动通信乙 |  |  | 是 | 1 | 两路市电 + 一路发电机 | 10KV | 自动启动自动投切 | 4 | 2 | 12 | 17 | 91 | 0 | 0 | 81 | 76 | 0 | 2162 | 3708 | 风冷 |  | 1.5
上海 | 上海市 | 徐汇区 | 中国移动上海徐汇区0103枢纽楼 | 这是描述 | 通信枢纽楼 | 无法匹配 | 四星 / |  |  |  | 市电直供 |  | 8 / | 5 | 钦9钦北移动乙 | 钦38钦北移动甲 |  |  | 是 | 1 | 两路市电 + 一路发电机 | 10KV | 自动启动自动投切 | 4 | 2 | 11 | 11 | 102 | 0 | 0 | 63 | 97 | 0 | 1751 | 3708 | 风冷 |  | 1.5
上海 | 上海市 | 杨浦区 | 中国移动上海杨浦区0201枢纽楼 | 这是描述 | 通信枢纽楼 | 无法匹配 | 四星 / |  |  |  | 市电直供 |  | 19 / | 7 | 景骊3A171 | 庭骊3A059 |  |  | 是 | 1 | 两路市电 + 一路发电机 | 10KV以上 | 自动启动自动投切 | 6 | 3 | 11 | 13 | 180 | 4 | 0 | 109 | 215 | 3 | 2195 | 715 | 水冷 |  | 1.5
上海 | 上海市 | 黄浦区 | 中国移动上海黄浦区0401枢纽楼 | 这是描述 | 通信枢纽楼 | 无法匹配 | 四星 / |  |  |  | 市电直供 |  | 23 / | 9 | d1.6 | d2.4 |  |  | 否 | 0 | 两路市电 + 一路发电机 | 10KV | 自动启动人工投切 | 0 | 0 | 8 | 4 | 8 | 0 | 0 | 32 | 41 | 0 | 1277 | 715 |  |  | 1.5
上海 | 上海市 | 奉贤区 | 中国移动上海奉贤区0601枢纽楼 | 这是描述 | 通信枢纽楼 | 无法匹配 | 三星 / |  |  |  | 市电直供 |  | 10 / | 3 | 24移动甲 天万开关站 | 34移动乙 天万开关站 |  |  | 是 | 1 | 两路市电 + 一路发电机 | 10KV | 自动启动自动投切 | 4 | 2 | 5 | 21 | 107 | 0 | 0 | 102 | 66 | 0 | 774 | 2460 |  |  | 1.5
上海 | 上海市 | 浦东新区 | 中国移动上海浦东新区0701枢纽楼 | 这是描述 | 通信枢纽楼 | 无法匹配 | 四星 / |  |  |  | 市电直供 |  | 21 / | 9 | 钦2长途通信甲 | 钦16长途通信乙 | 丁82 |  | 是 | 1 | 三路市电 + 一路发电机 | 10KV | 自动启动自动投切 | 8 | 4 | 24 | 24 | 186 | 0 | 0 | 113 | 149 | 3 | 2985 | 3708 |  |  | 1.5
上海 | 上海市 | 浦东新区 | 中国移动上海浦东新区0703枢纽楼 | 这是描述 | 通信枢纽楼 | 无法匹配 | 四星 / |  |  |  | 市电直供 |  | 2 / | 8 | 浦发变电站 | 季乐变电站 |  |  | 否 | 0 | 两路市电 + 一路发电机 | 10KV | 自动启动自动投切 | 4 | 2 | 12 | 15 | 110 | 0 | 0 | 72 | 96 | 0 | 2474 | 2460 | 风冷 |  | 1.5
上海 | 上海市 | 浦东新区 | 中国移动上海浦东新区0706枢纽楼 | 这是描述 | 通信枢纽楼 | 无法匹配 | 四星 / |  |  |  | 市电转供 |  | 4 / | 1 | 业产8881 | 盛产7326 |  |  | 是 | 1 | 两路市电 + 两路发电机 | 10KV | 自动启动自动投切 | 0 | 0 | 0 | 0 | 9 | 0 | 0 | 48 | 33 | 0 | 469 | 0 | 水冷 |  | 1.5
上海 | 上海市 | 浦东新区 | 中国移动上海浦东新区0707数据中心0705楼栋 | 这是描述 | 数据中心 | 无法匹配 | 四星 / |  |  |  | 市电转供 |  | 4 / | 45 | 中移临港220KVA变电站 |  |  |  | 否 | 0 | 两路市电 + 一路发电机 | 10KV以上 | 自动启动自动投切 | 0 | 0 | 0 | 0 | 0 | 0 | 0 | 0 | 0 | 0 | 7444 | 0 | 水冷 |  | 1.43
上海 | 上海市 | 浦东新区 | 中国移动上海浦东新区0720枢纽楼 | 这是描述 | 通信枢纽楼 | 无法匹配 | / |  |  |  | 市电直供 |  | 5 / | 63 | 巨峰站 峰移3G406 | 金湘开关站 湘移3G271 |  |  | 是 | 1 | 两路市电 + 一路发电机 |  | 自动启动自动投切 | 0 | 0 | 0 | 0 | 0 | 0 | 0 | 0 | 0 | 0 | 3181 | 0 |  |  | 1.5
上海 | 上海市 | 崇明区 | 中国移动上海崇明区0801枢纽楼 | 这是描述 | 通信枢纽楼 | 无法匹配 | 三星 / |  |  |  | 市电直供 |  | 4 / | 6 | 明移线 | 明动线 |  |  | 是 | 1 | 两路市电 + 两路发电机 | 10KV | 自动启动自动投切 | 2 | 2 | 2 | 8 | 50 | 0 | 0 | 23 | 11 | 0 | 590 | 2460 |  |  | 1.5
上海 | 上海市 | 松江区 | 中国移动上海松江区0901枢纽楼 | 这是描述 | 通信枢纽楼 | 无法匹配 | 三星 / |  |  |  | 市电直供 |  | 7 / | 3 | 广富林变电站 | 广富林变电站 |  |  | 否 | 0 | 两路市电 + 两路发电机 | 10KV | 自动启动人工投切 | 4 | 2 | 2 | 17 | 97 | 0 | 0 | 73 | 51 | 0 | 1230 | 3708 | 风冷 |  | 1.5
上海 | 上海市 | 金山区 | 中国移动上海金山区1001枢纽楼 | 这是描述 | 通信枢纽楼 | 无法匹配 | 三星 / |  |  |  | 市电直供 |  | 5 / | 4 | 卫城站 | 卫城站 |  |  | 否 | 0 | 两路市电 + 一路发电机 | 10KV | 自动启动自动投切 | 4 | 2 | 2 | 7 | 70 | 2 | 0 | 34 | 20 | 0 | 892 | 2460 | 风冷 |  | 1.5
上海 | 上海市 | 普陀区 | 中国移动上海普陀区1407枢纽楼 | 这是描述 | 通信枢纽楼 | 无法匹配 | 四星 / |  |  |  | 市电直供 |  | 3 / | 3 | 金沙1340弄172甲31 | 金沙1340弄172乙41 |  |  | 是 | 1 | 两路市电 + 一路发电机 | 10KV | 自动启动自动投切 | 0 | 0 | 0 | 0 | 0 | 0 | 0 | 0 | 0 | 0 | 664 | 1080 |  |  | 1.5
上海 | 上海市 | 普陀区 | 中国移动上海普陀区1408枢纽楼 | 这是描述 | 通信枢纽楼 | 无法匹配 | 四星 / |  |  |  | 市电直供 |  | 20 / | 5 | 郊移3481变电站 | 陕移8699变电站 |  |  | 是 | 1 | 两路市电 + 一路发电机 | 10KV以上 | 自动启动自动投切 | 0 | 0 | 0 | 0 | 0 | 0 | 0 | 0 | 0 | 0 | 832 | 608 |  |  | 1.5
上海 | 上海市 | 静安区 | 中国移动上海静安区1501枢纽楼 | 这是描述 | 通信枢纽楼 | 无法匹配 | 四星 / |  |  |  | 市电直供 |  | 7 / | 12 | 江场三江场站23移动甲 | 江场三江场站33移动乙 |  |  | 是 | 1 | 两路市电 + 两路发电机 | 10KV | 自动启动自动投切 | 4 | 2 | 8 | 7 | 79 | 0 | 0 | 33 | 52 | 0 | 1285 | 1070 | 风冷 |  | 1.5
四川 | 南充市 | 高坪区 | 四川南充市高坪区0601枢纽楼 | 这是描述 | 通信枢纽楼 | 无法匹配 | 二星 / |  |  |  | 市电直供 |  | 4 / | 2 | 河东变电站 |  |  |  | 否 | 0 | 一路市电 + 两路发电机 | 10KV |  | 2 | 2 | 4 | 2 | 13 | 0 | 45 | 10 | 20 | 0 | 162 | 0 |  |  | 1.5
四川 | 南充市 | 顺庆区 | 四川南充市顺庆区0701枢纽楼 | 这是描述 | 通信枢纽楼 | 无法匹配 | 二星 / |  |  |  | 市电直供 |  | 11 / | 2 | 北湖变电站 | 西山变电站 |  |  | 是 | 1 | 两路市电 + 两路发电机 | 10KV |  | 2 | 2 | 11 | 5 | 33 | 0 | 82 | 28 | 44 | 0 | 781 | 0 |  |  | 1.5
四川 | 南充市 | 顺庆区 | 四川南充市顺庆区0702枢纽楼 | 这是描述 | 通信枢纽楼 | 无法匹配 | 二星 / |  |  |  | 市电直供 |  | 4 / | 2 | 城府变电站 | 凤江变电站 |  |  | 是 | 1 | 两路市电 + 两路发电机 | 10KV |  | 2 | 2 | 4 | 3 | 34 | 0 | 12 | 16 | 23 | 0 | 301 | 0 |  |  | 1.5
四川 | 资阳市 | 雁江区 | 四川资阳市雁江区0201枢纽楼 | 这是描述 | 通信枢纽楼 | 无法匹配 | 二星 / |  |  |  | 市电直供 |  | 7 / | 7 | 小山变电站 | 小山变电站 |  |  | 是 | 1 | 两路市电 + 两路发电机 | 10KV |  | 2 | 2 | 7 | 7 | 59 | 0 | 57 | 23 | 29 | 0 | 453 | 0 |  |  | 1.5
四川 | 广元市 | 利州区 | 四川广元市利州区0701枢纽楼 | 这是描述 | 通信枢纽楼 | 无法匹配 | 二星 / |  |  |  | 市电直供 |  | 6 / | 3 | 云河变电站 | 云城变电站 |  |  | 是 | 1 | 两路市电 + 一路发电机 | 10KV |  | 2 | 2 | 6 | 6 | 12 | 0 | 72 | 18 | 20 | 0 | 503 | 0 |  |  | 1.5
四川 | 广元市 | 利州区 | 四川广元市利州区0702枢纽楼 | 这是描述 | 通信枢纽楼 | 无法匹配 | 二星 / |  |  |  | 市电直供 |  | 5 / | 4 | 四川省广元市东坝变电站 |  |  |  | 是 | 1 | 一路市电 + 两路发电机 | 10KV |  | 1 | 2 | 3 | 2 | 9 | 0 | 56 | 8 | 15 | 0 | 336 | 0 |  |  | 1.5
四川 | 广元市 | 利州区 | 四川广元市利州区0703枢纽楼 | 这是描述 | 通信枢纽楼 | 无法匹配 | 二星 / | [5 empty] | 5 / | 4 | 九华岩变电站 | 万达广场变电站 |  |  | 是 | 1 | 两路市电 + 一路发电机 | 10KV |  | 2 | 1 | 5 | 2 | 0 | 0 | 0 | 20 | 0 | 0 | 707 | 0 |  |  | 1.5
四川 | 成都市 | 简阳市 | 四川成都市简阳市0102枢纽楼 | 这是描述 | 通信枢纽楼 | 无法匹配 | 四星 / |  |  |  | 市电直供 |  | 5 / | 5 | 简阳解放变电站 | 简阳石桥变电站 |  |  | 否 | 0 | 两路市电 + 一路发电机 | 10KV | 自动启动自动投切 | 2 | 1 | 8 | 10 | 12 | 0 | 0 | 16 | 22 | 0 | 344 | 0 |  |  | 1.5
四川 | 成都市 | 双流区 | 四川成都市双流区0301数据中心0104楼栋 | 这是描述 | 数据中心 | 无法匹配 | 四星 / |  |  |  | 市电直供 |  | 2 / | 55 | 长顺变电站 | 毛家湾变电站 | 仁宝变电站 |  | 是 | 1 | 两路市电 + 一路发电机 | 10KV以上 | 自动启动自动投切 | 0 | 0 | 0 | 0 | 0 | 0 | 0 | 0 | 0 | 0 | 9724 | 51600 | 水冷 | 63310 | 1.43
四川 | 成都市 | 武侯区 | 四川成都市武侯区0901枢纽楼 | 这是描述 | 通信枢纽楼 | 无法匹配 | 四星 / |  |  |  | 市电直供 |  | 11 / | 9 | 浆洗街变电站 | 红牌楼变电站 |  |  | 是 | 1 | 两路市电 + 一路发电机 | 10KV | 自动启动自动投切 | 3 | 4 | 17 | 6 | 56 | 0 | 96 | 38 | 56 | 3 | 1558 | 0 |  |  | 1.5
四川 | 成都市 | 武侯区 | 四川成都市武侯区0902枢纽楼 | 这是描述 | 通信枢纽楼 | 无法匹配 | 四星 / |  |  |  | 市电直供 |  | 3 / | 8 | 大源 | 桂特路-特拉克斯 |  |  | 是 | 1 | 两路市电 + 一路发电机 | 10KV | 自动启动自动投切 | 4 | 2 | 15 | 13 | 103 | 0 | 118 | 63 | 38 | 0 | 832 | 0 |  |  | 1.5
四川 | 成都市 | 成华区 | 四川成都市成华区1202枢纽楼 | 这是描述 | 通信枢纽楼 | 无法匹配 | 四星 / |  |  |  | 市电直供 |  | 4 / | 7 | 麻石桥变电站 | 圣灯路变电站 |  |  | 是 | 1 | 两路市电 + 一路发电机 | 10KV | 自动启动自动投切 | 8 | 7 | 36 | 32 | 96 | 0 | 12 | 136 | 98 | 0 | 1522 | 0 |  |  | 1.5
四川 | 成都市 | 金牛区 | 四川成都市金牛区1901枢纽楼 | 这是描述 | 通信枢纽楼 | 无法匹配 | 四星 / |  |  |  | 市电直供 |  | 6 / | 15 | 金华街变电站 | 府油路 |  |  | 是 | 1 | 两路市电 + 一路发电机 | 10KV | 自动启动自动投切 | 6 | 4 | 9 | 56 | 62 | 0 | 118 | 94 | 157 | 0 | 1131 | 0 | 风冷 |  | 1.5
四川 | 成都市 | 郫都区 | 四川成都市郫都区2001枢纽楼 | 这是描述 | 通信枢纽楼 | 无法匹配 | 四星 / |  |  |  | 市电直供 |  | 4 / | 19 | 两河变电站 | 西浦变电站 |  |  | 是 | 1 | 两路市电 + 一路发电机 | 10KV | 自动启动自动投切 | 7 | 6 | 18 | 42 | 242 | 0 | 128 | 142 | 197 | 0 | 2056 | 0 |  |  | 1.5
四川 | 成都市 | 郫都区 | 四川成都市郫都区2002枢纽楼 | 这是描述 | 通信枢纽楼 | 无法匹配 | 四星 / |  |  |  | 市电直供 |  | 6 / | 18 | 两河变电站 | 西浦变电站 |  |  | 是 | 1 | 两路市电 + 一路发电机 | 10KV | 自动启动自动投切 | 12 | 10 | 72 | 60 | 356 | 0 | 502 | 288 | 211 | 0 | 3762 | 0 |  |  | 1.5
四川 | 成都市 | 郫都区 | 四川成都市郫都区2003枢纽楼 | 这是描述 | 通信枢纽楼 | 无法匹配 | 四星 / |  |  |  | 市电直供 |  | 3 / | 6 | 两河变电站 | 西浦变电站 |  |  | 是 | 1 | 两路市电 + 一路发电机 | 10KV | 自动启动自动投切 | 5 | 3 | 2 | 16 | 106 | 0 | 22 | 36 | 76 | 0 | 535 | 0 |  |  | 1.5
四川 | 成都市 | 郫都区 | 四川成都市郫都区2004枢纽楼 | 这是描述 | 通信枢纽楼 | 无法匹配 | 四星 / |  |  |  | 市电直供 |  | 1 / | 5 | 两河变电站 | 西浦变电站 |  |  | 是 | 1 | 两路市电 + 一路发电机 | 10KV | 自动启动自动投切 | 0 | 0 | 0 | 0 | 0 | 0 | 0 | 0 | 0 | 0 | 444 | 0 |  |  | 1.5
四川 | 达州市 | 达川区 | 四川达州市达川区0403枢纽楼 | 这是描述 | 通信枢纽楼 | 无法匹配 | 二星 / |  |  |  | 市电直供 |  | 15 / | 5 | 国网 | 国网 |  |  | 否 | 2 | 两路市电 + 一路发电机 | 10KV |  | 2 | 1 | 5 | 1 | 7 | 0 | 28 | 12 | 10 | 0 | 129 | 0 |  |  | 1.5
四川 | 凉山彝族自治州 | 西昌市 | 四川凉山彝族自治州西昌市0401枢纽楼 | 这是描述 | 通信枢纽楼 | 无法匹配 | 二星 / |  |  |  | 市电直供 |  | 6 / | 1 | 西昌城郊变电站 |  |  |  | 否 | 2 | 一路市电 + 两路发电机 | 10KV |  | 1 | 2 | 4 | 2 | 6 | 0 | 34 | 8 | 11 | 0 | 150 | 0 |  |  | 1.5
四川 | 凉山彝族自治州 | 西昌市 | 四川凉山彝族自治州西昌市0402枢纽楼 | 这是描述 | 通信枢纽楼 | 无法匹配 | 二星 / |  |  |  | 市电直供 |  | 7 / | 6 | 小庙变电站 | 南山变电站 |  |  | 是 | 1 | 两路市电 + 一路发电机 | 10KV |  | 2 | 3 | 13 | 14 | 32 | 0 | 96 | 30 | 36 | 0 | 446 | 0 |  |  | 1.5
四川 | 凉山彝族自治州 | 西昌市 | 四川凉山彝族自治州西昌市0410枢纽楼 | 这是描述 | 通信枢纽楼 | 无法匹配 | 五星 / |  |  |  | 市电直供 |  | 7 / | 3 | 城郊变电站 | 川兴变电站 |  |  | 是 | 1 | 两路市电 + 两路发电机 | 10KV | 人工启动人工投切 | 0 | 0 | 0 | 0 | 0 | 0 | 0 | 0 | 0 | 0 | 0 | 400 | 水冷 | 2000
四川 | 巴中市 | 巴州区 | 四川巴中市巴州区0301枢纽楼 | 这是描述 | 通信枢纽楼 | 无法匹配 | 二星 / |  |  |  | 市电直供 |  | 6 / | 3 | 大佛寺变电站 | 望王山变电站 |  |  | 是 | 1 | 两路市电 + 一路发电机 | 10KV |  | 2 | 2 | 6 | 4 | 9 | 0 | 82 | 12 | 22 | 0 | 496 | 0 |  |  | 1.5
四川 | 巴中市 | 巴州区 | 四川巴中市巴州区0302枢纽楼 | 这是描述 | 通信枢纽楼 | 无法匹配 | 二星 / |  |  |  | 市电直供 |  | 10 / | 1 | 望王山变电站 |  |  |  | 否 | 2 | 一路市电 + 一路发电机 | 10KV |  | 2 | 2 | 2 | 2 | 14 | 0 | 20 | 8 | 15 | 0 | 147 | 0 | 水冷 |  | 1.5
陕西 | 咸阳市 | 秦都区 | 陕西咸阳市秦都区0403数据中心0302楼栋 | 这是描述 | 数据中心 | 无法匹配 | 五星 / |  |  |  | 市电直供 |  | 4 / | 40 | 110kV移动变电站 | 110kV钓台变电站 |  |  | 是 | 1 | 两路市电 + 一路发电机 | 10KV以上 | 自动启动自动投切 | 18 | 0 | 10 | 57 | 288 | 40 | 166 | 176 | 1046 | 3 | 5051 | 30000 | 风冷+水冷 |  | 1.39
陕西 | 咸阳市 | 秦都区 | 陕西咸阳市秦都区0434数据中心3407楼栋 | 这是描述 | 数据中心 | 无法匹配 | / | [5 empty] | 0 / | 0 |  |  |  |  | 否 | 0 |  |  |  | 0 | 0 | 0 | 0 | 0 | 0 | 0 | 0 | 0 | 0 | 0 | 0
陕西 | 咸阳市 | 秦都区 | 黄河数据中心一号楼 | 这是描述 | 数据中心 | 无法匹配 | 一星 / |  |  |  | 市电直供 |  | 33 / | 60 | 黄河变电站1 | 黄河变电站2 | 黄河变电站3 | 黄河变电站4 | 否 | 0 | 两路市电 + 两路发电机 | 10KV |  | 0 | 0 | 0 | 0 | 0 | 0 | 0 | 0 | 0 | 0 | 0 | 40 | 风冷+水冷 | 5000 | 1.5
陕西 | 测试市 | 测试区 | XY121_武功_长宁_节点 | 这是描述 | 数据中心 | 无法匹配 | 三星 / | [5 empty] | 0 / | 0 |  |  |  |  | 否 | 0 |  |  |  | 0 | 0 | 0 | 0 | 0 | 0 | 0 | 0 | 0 | 0 | 0 | 0
陕西 | 测试市 | 测试区 | 陕西测试市测试区0164数据中心6401楼栋 | 这是描述 | 数据中心 | 无法匹配 | 三星 / | [5 empty] | 0 / | 0 |  |  |  |  | 否 | 0 |  |  |  | 0 | 0 | 0 | 0 | 0 | 0 | 0 | 0 | 0 | 0 | 0 | 0
陕西 | 测试市 | 测试县 | 测试县数据中心楼栋A | 这是描述 | 数据中心 | 无法匹配 | / | [5 empty] | 0 / | 0 |  |  |  |  | 否 | 0 |  |  |  | 0 | 0 | 0 | 0 | 0 | 0 | 0 | 0 | 0 | 0 | 0 | 0
陕西 | 测试市 | 测试县 | 测试县数据中心auto楼1 | 这是描述 | 数据中心 | 无法匹配 | 二星 / |  |  |  | 市电直供 |  | 2 / | 22 | 2 |  |  |  | 否 | 0 | 三路市电 + 两路发电机 |  |  | 0 | 0 | 0 | 0 | 0 | 0 | 0 | 0 | 0 | 0 | 0 | 0
上海 | 上海市 | 浦东新区 | 中国移动上海浦东新区0707数据中心0704楼栋 | 这是描述 | 数据中心 | 无法匹配 | 四星 / |  |  |  | 市电转供 |  | 4 / | 45 | 中移临港220KVA变电站 |  |  |  | 否 | 0 | 两路市电 + 一路发电机 | 10KV以上 | 自动启动自动投切 | 0 | 0 | 0 | 0 | 0 | 0 | 0 | 0 | 0 | 0 | 7444 | 0 | 水冷 |  | 1.43
四川 | 成都市 | 双流区 | 四川成都市双流区0301数据中心0103楼栋 | 这是描述 | 数据中心 | 无法匹配 | 四星 / |  |  |  | 市电直供 |  | 2 / | 55 | 长顺变电站 | 毛家湾变电站 | 仁宝变电站 |  | 是 | 1 | 两路市电 + 一路发电机 | 10KV以上 | 自动启动自动投切 | 0 | 0 | 0 | 0 | 0 | 0 | 0 | 0 | 0 | 0 | 9724 | 51600 | 水冷 | 63310 | 1.43
陕西 | 咸阳市 | 秦都区 | 陕西咸阳市秦都区0403数据中心0301楼栋 | 这是描述 | 数据中心 | 无法匹配 | 五星 / |  |  |  | 市电直供 |  | 4 / | 40 | 110kV移动变电站 | 110kV钓台变电站 |  |  | 是 | 1 | 两路市电 + 一路发电机 | 10KV以上 | 自动启动自动投切 | 14 | 0 | 36 | 64 | 230 | 0 | 92 | 156 | 1079 | 3 | 5051 | 30000 | 水冷 |  | 1.39
陕西 | 咸阳市 | 秦都区 | 陕西咸阳市秦都区0434数据中心3406楼栋 | 这是描述 | 数据中心 | 无法匹配 | / | [5 empty] | 0 / | 0 |  |  |  |  | 否 | 0 |  |  |  | 0 | 0 | 0 | 0 | 0 | 0 | 0 | 0 | 0 | 0 | 0 | 0
上海 | 上海市 | 浦东新区 | 中国移动上海浦东新区0707数据中心0702楼栋 | 这是描述 | 数据中心 | 无法匹配 | 四星 / |  |  |  | 市电转供 |  | 4 / | 45 | 中移临港220KVA变电站 |  |  |  | 否 | 0 | 两路市电 + 一路发电机 | 10KV以上 | 自动启动自动投切 | 0 | 0 | 0 | 0 | 0 | 0 | 0 | 0 | 0 | 0 | 7444 | 0 | 水冷 |  | 1.43
四川 | 成都市 | 双流区 | 四川成都市双流区0301数据中心0102楼栋 | 这是描述 | 数据中心 | 无法匹配 | 四星 / |  |  |  | 市电直供 |  | 2 / | 55 | 长顺变电站 | 毛家湾变电站 | 仁宝变电站 |  | 是 | 1 | 两路市电 + 一路发电机 | 10KV以上 | 自动启动自动投切 | 0 | 0 | 0 | 0 | 0 | 0 | 0 | 0 | 0 | 0 | 9724 | 51600 | 水冷 | 63310 | 1.43
陕西 | 咸阳市 | 秦都区 | 陕西咸阳市秦都区0434数据中心3405楼栋 | 这是描述 | 数据中心 | 无法匹配 | / | [5 empty] | 0 / | 0 |  |  |  |  | 否 | 0 |  |  |  | 0 | 0 | 0 | 0 | 0 | 0 | 0 | 0 | 0 | 0 | 0 | 0
上海 | 上海市 | 浦东新区 | 中国移动上海浦东新区0707数据中心0701楼栋 | 这是描述 | 数据中心 | 无法匹配 | 四星 / |  |  |  | 市电转供 |  | 4 / | 45 | 中移临港220KVA变电站 |  |  |  | 否 | 0 | 两路市电 + 一路发电机 | 10KV以上 | 自动启动自动投切 | 16 | 8 | 6 | 45 | 250 | 0 | 9 | 192 | 35 | 0 | 7444 | 0 | 水冷 |  | 1.43
四川 | 成都市 | 双流区 | 四川成都市双流区0301数据中心0101楼栋 | 这是描述 | 数据中心 | 无法匹配 | 四星 / |  |  |  | 市电直供 |  | 2 / | 55 | 长顺变电站 | 毛家湾变电站 | 仁宝变电站 |  | 是 | 1 | 两路市电 + 一路发电机 | 10KV以上 | 自动启动自动投切 | 0 | 0 | 0 | 0 | 0 | 0 | 0 | 0 | 0 | 0 | 9724 | 51600 | 水冷 | 63310 | 1.43
陕西 | 咸阳市 | 秦都区 | 陕西咸阳市秦都区0434数据中心3404楼栋 | 这是描述 | 数据中心 | 无法匹配 | / | [5 empty] | 0 / | 0 |  |  |  |  | 否 | 0 |  |  |  | 0 | 0 | 0 | 0 | 0 | 0 | 0 | 0 | 0 | 0 | 0 | 0
陕西 | 咸阳市 | 秦都区 | 陕西咸阳市秦都区0434数据中心3403楼栋 | 这是描述 | 数据中心 | 无法匹配 | / | [5 empty] | 0 / | 0 |  |  |  |  | 否 | 0 |  |  |  | 0 | 0 | 0 | 0 | 0 | 0 | 0 | 0 | 0 | 0 | 0 | 0
陕西 | 咸阳市 | 秦都区 | 陕西咸阳市秦都区0434数据中心3402楼栋 | 这是描述 | 数据中心 | 无法匹配 | / | [5 empty] | 0 / | 0 |  |  |  |  | 否 | 0 |  |  |  | 0 | 0 | 0 | 0 | 0 | 0 | 0 | 0 | 0 | 0 | 0 | 0
陕西 | 咸阳市 | 秦都区 | 陕西咸阳市秦都区0434数据中心3401楼栋 | 这是描述 | 数据中心 | 无法匹配 | / | [5 empty] | 0 / | 0 |  |  |  |  | 否 | 0 |  |  |  | 0 | 0 | 0 | 0 | 0 | 0 | 0 | 0 | 0 | 0 | 0 | 0
四川 | 德阳市 | 旌阳区 | 四川德阳市旌阳区0401枢纽楼 | 这是描述 | 通信枢纽楼 | 无法匹配 | 二星 / |  |  |  | 市电直供 |  | 5 / | 6 | 德阳旌湖变电站 |  |  |  | 否 | 2 | 一路市电 + 两路发电机 | 10KV |  | 2 | 2 | 10 | 6 | 27 | 0 | 120 | 47 | 33 | 0 | 604 | 0 |  |  | 1.5
四川 | 德阳市 | 旌阳区 | 四川德阳市旌阳区0402枢纽楼 | 这是描述 | 通信枢纽楼 | 无法匹配 | 二星 / |  |  |  | 市电直供 |  | 5 / | 2 | 风光变电站 |  |  |  | 否 | 2 | 一路市电 + 一路发电机 | 10KV |  | 1 | 1 | 2 | 2 | 7 | 0 | 32 | 8 | 12 | 0 | 94 | 0 |  |  | 1.5
四川 | 德阳市 | 旌阳区 | 四川德阳市旌阳区0403枢纽楼 | 这是描述 | 通信枢纽楼 | 无法匹配 | 二星 / |  |  |  | 市电直供 |  | 6 / | 3 | 风光变电站 |  |  |  | 否 | 2 | 一路市电 + 一路发电机 | 10KV |  | 1 | 1 | 2 | 2 | 9 | 0 | 28 | 8 | 14 | 0 | 110 | 0 |  |  | 1.5
四川 | 德阳市 | 旌阳区 | 四川德阳市旌阳区0404枢纽楼 | 这是描述 | 通信枢纽楼 | 无法匹配 | 二星 / |  |  |  | 市电直供 |  | 5 / | 4 | 德阳黄河变电站 | 德阳黄河变电站 |  |  | 否 | 2 | 两路市电 + 两路发电机 | 10KV |  | 2 | 3 | 6 | 6 | 34 | 0 | 60 | 29 | 18 | 0 | 292 | 0 |  |  | 1.5
四川 | 绵阳市 | 涪城区 | 四川绵阳市涪城区0801枢纽楼 | 这是描述 | 通信枢纽楼 | 无法匹配 | 二星 / |  |  |  | 市电直供 |  | 6 / | 4 | 高水变电站 | 高水变电站 |  |  | 否 | 2 | 两路市电 + 一路发电机 | 10KV |  | 2 | 2 | 9 | 8 | 44 | 0 | 98 | 27 | 44 | 0 | 480 | 0 |  |  | 1.5
四川 | 绵阳市 | 涪城区 | 四川绵阳市涪城区0802枢纽楼 | 这是描述 | 通信枢纽楼 | 无法匹配 | 二星 / |  |  |  | 市电直供 |  | 5 / | 4 | 园移变电站园移变电站 | 园移变电站园移变电站 |  |  | 否 | 2 | 两路市电 + 一路发电机 | 10KV |  | 2 | 1 | 10 | 8 | 28 | 0 | 104 | 30 | 30 | 0 | 558 | 0 |  |  | 1.5
四川 | 绵阳市 | 涪城区 | 四川绵阳市涪城区0803枢纽楼 | 这是描述 | 通信枢纽楼 | 无法匹配 | 二星 / |  |  |  | 市电直供 |  | 5 / | 4 | 塘汛变电站 | 三元变电站 |  |  | 是 | 1 | 两路市电 + 一路发电机 | 10KV |  | 2 | 1 | 4 | 4 | 19 | 0 | 8 | 20 | 14 | 0 | 416 | 0 |  |  | 1.5
四川 | 内江市 | 东兴区 | 四川内江市东兴区0202枢纽楼 | 这是描述 | 通信枢纽楼 | 无法匹配 | 二星 / |  |  |  | 市电直供 |  | 5 / | 6 | 三湾变电站（蟠龙冲） | 汉安变电站（135#环网柜） |  |  | 否 | 2 | 两路市电 + 两路发电机 | 10KV |  | 1 | 2 | 17 | 2 | 23 | 0 | 106 | 21 | 29 | 0 | 578 | 0 |  |  | 1.5
四川 | 内江市 | 市中区 | 四川内江市市中区0304枢纽楼 | 这是描述 | 通信枢纽楼 | 无法匹配 | 二星 / |  |  |  | 市电直供 |  | 6 / | 0 | 大洲变电站 |  |  |  | 否 | 2 | 一路市电 + 两路发电机 | 10KV |  | 1 | 0 | 12 | 2 | 0 | 0 | 26 | 6 | 10 | 0 | 188 | 0 |  |  | 1.5
四川 | 内江市 | 市中区 | 四川内江市市中区0305枢纽楼 | 这是描述 | 通信枢纽楼 | 无法匹配 | 二星 / |  |  |  | 市电直供 |  | 5 / | 0 | 牌楼变电站 |  |  |  | 否 | 2 | 一路市电 + 两路发电机 | 10KV |  | 1 | 0 | 2 | 2 | 0 | 0 | 20 | 6 | 5 | 0 | 98 | 0 |  |  | 1.5
四川 | 乐山市 | 市中区 | 四川乐山市市中区0101枢纽楼 | 这是描述 | 通信枢纽楼 | 无法匹配 | 二星 / |  |  |  | 市电直供 |  | 8 / | 6 | 尖村线 |  |  |  | 否 | 2 | 一路市电 + 两路发电机 | 10KV |  | 2 | 4 | 20 | 1 | 29 | 0 | 76 | 15 | 45 | 0 | 348 | 0 |  |  | 1.5
四川 | 乐山市 | 市中区 | 四川乐山市市中区0102枢纽楼 | 这是描述 | 通信枢纽楼 | 无法匹配 | 二星 / |  |  |  | 市电直供 |  | 6 / | 7 | 王彭线 | 彭嘉线 |  |  | 是 | 1 | 两路市电 + 两路发电机 | 10KV |  | 2 | 4 | 31 | 7 | 27 | 0 | 90 | 22 | 30 | 0 | 522 | 0 |  |  | 1.5
四川 | 乐山市 | 市中区 | 四川乐山市市中区0103枢纽楼 | 这是描述 | 通信枢纽楼 | 无法匹配 | 二星 / |  |  |  | 市电直供 |  | 5 / | 7 | 全通线 |  |  |  | 否 | 2 | 一路市电 + 两路发电机 | 10KV |  | 2 | 2 | 4 | 9 | 0 | 0 | 0 | 20 | 0 | 0 | 257 | 0 |  |  | 1.5
四川 | 遂宁市 | 船山区 | 四川遂宁市船山区0301枢纽楼 | 这是描述 | 通信枢纽楼 | 无法匹配 | 二星 / |  |  |  | 市电直供 |  | 5 / | 6 | 窑湾变电站 |  |  |  | 否 | 0 | 两路市电 + 两路发电机 | 10KV | 自动启动自动投切 | 2 | 2 | 5 | 6 | 25 | 0 | 68 | 16 | 23 | 0 | 286 | 0 | 风冷 |  | 1.5
四川 | 遂宁市 | 船山区 | 四川遂宁市船山区0302枢纽楼 | 这是描述 | 通信枢纽楼 | 无法匹配 | 二星 / |  |  |  | 市电直供 |  | 15 / | 9 | 遂北变电站 |  |  |  | 否 | 0 | 一路市电 + 两路发电机 | 10KV |  | 1 | 2 | 2 | 2 | 7 | 0 | 23 | 6 | 22 | 0 | 244 | 0 |  |  | 1.5
四川 | 遂宁市 | 船山区 | 四川遂宁市船山区0307枢纽楼 | 这是描述 | 通信枢纽楼 | 无法匹配 | 二星 / |  |  |  | 市电直供 |  | 5 / | 5 | 遂南变电站 |  |  |  | 否 | 0 | 两路市电 + 两路发电机 | 10KV | 自动启动自动投切 | 0 | 0 | 0 | 0 | 0 | 0 | 0 | 0 | 0 | 0 | 5 | 0 | 风冷
四川 | 遂宁市 | 船山区 | 四川遂宁市船山区0308枢纽楼 | 这是描述 | 通信枢纽楼 | 无法匹配 | 二星 / |  |  |  | 市电直供 |  | 10 / | 4 | 遂东变电站 | 仁里变电站 |  |  | 否 | 0 | 两路市电 + 一路发电机 | 10KV |  | 0 | 0 | 0 | 0 | 0 | 0 | 0 | 0 | 0 | 0 | 500 | 120
四川 | 泸州市 | 江阳区 | 四川泸州市江阳区0502枢纽楼 | 这是描述 | 通信枢纽楼 | 无法匹配 | 二星 / | [5 empty] | 6 / | 1 | 江阳变电站 |  |  |  | 否 | 0 | 一路市电 + 一路发电机 | 10KV |  | 1 | 1 | 1 | 1 | 0 | 0 | 0 | 5 | 5 | 0 | 100 | 0 |  |  | 1.5
四川 | 泸州市 | 龙马潭区 | 四川泸州市龙马潭区0701枢纽楼 | 这是描述 | 通信枢纽楼 | 无法匹配 | 二星 / |  |  |  | 市电直供 |  | 13 / | 2 | 龙马潭变电站 | 泸北变电站 |  |  | 是 | 1 | 两路市电 + 一路发电机 | 10KV |  | 2 | 4 | 11 | 7 | 30 | 0 | 110 | 31 | 43 | 0 | 563 | 0 |  |  | 1.5
四川 | 阿坝藏族羌族自治州 | 茂县 | 四川阿坝藏族羌族自治州茂县0301枢纽楼 | 这是描述 | 通信枢纽楼 | 无法匹配 | 二星 / |  |  |  | 市电直供 |  | 4 / | 4 | 茂县希望集团变电站 |  |  |  | 否 | 2 | 一路市电 + 两路发电机 | 10KV |  | 1 | 2 | 5 | 2 | 2 | 0 | 2 | 12 | 16 | 0 | 169 | 0 | 水冷 |  | 1.5
四川 | 阿坝藏族羌族自治州 | 马尔康市 | 四川阿坝藏族羌族自治州马尔康市0901枢纽楼 | 这是描述 | 通信枢纽楼 | 无法匹配 | 二星 / |  |  |  | 市电直供 |  | 6 / | 4 | 马尔康三家寨变电站 |  |  |  | 否 | 2 | 一路市电 + 两路发电机 | 10KV |  | 2 | 2 | 5 | 8 | 17 | 0 | 18 | 26 | 11 | 0 | 398 | 0 | 风冷+水冷 |  | 1.5
四川 | 眉山市 | 东坡区 | 四川眉山市东坡区0101枢纽楼 | 这是描述 | 通信枢纽楼 | 无法匹配 | 二星 / |  |  |  | 市电直供 |  | 1 / | 1 | 白北II回 | 科北II回 |  |  | 否 | 0 | 一路市电 + 两路发电机 | 10KV |  | 1 | 2 | 2 | 2 | 8 | 0 | 68 | 6 | 13 | 0 | 180 | 0 |  |  | 1.5
四川 | 眉山市 | 东坡区 | 四川眉山市东坡区0102枢纽楼 | 这是描述 | 通信枢纽楼 | 无法匹配 | 二星 / |  |  |  | 市电直供 |  | 7 / | 10 | 旭江开闭所 | 科工园变电站 |  |  | 是 | 1 | 两路市电 + 两路发电机 | 10KV |  | 2 | 1 | 7 | 10 | 34 | 0 | 128 | 24 | 31 | 0 | 658 | 0 |  |  | 1.5
四川 | 甘孜藏族自治州 | 康定市 | 四川甘孜藏族自治州康定市0401枢纽楼 | 这是描述 | 通信枢纽楼 | 无法匹配 | 二星 / |  |  |  | 市电直供 |  | 5 / | 3 | 折多山变电站 | 榆林变电站 |  |  | 是 | 1 | 两路市电 + 两路发电机 | 10KV |  | 2 | 2 | 3 | 4 | 39 | 0 | 30 | 10 | 8 | 0 | 299 | 0 |  |  | 1.5
四川 | 甘孜藏族自治州 | 康定市 | 四川甘孜藏族自治州康定市0402枢纽楼 | 这是描述 | 通信枢纽楼 | 无法匹配 | 二星 / |  |  |  | 市电直供 |  | 6 / | 5 | 康定东关变电所 |  |  |  | 否 | 2 | 一路市电 + 两路发电机 | 10KV |  | 2 | 2 | 4 | 9 | 17 | 0 | 44 | 14 | 11 | 0 | 323 | 0 |  |  | 1.5
四川 | 宜宾市 | 翠屏区 | 四川宜宾市翠屏区0901枢纽楼 | 这是描述 | 通信枢纽楼 | 无法匹配 | 二星 / |  |  |  | 市电直供 |  | 18 / | 3 | 九都变电站 |  |  |  | 否 | 2 | 一路市电 + 两路发电机 | 10KV |  | 1 | 0 | 8 | 5 | 8 | 0 | 76 | 18 | 23 | 0 | 634 | 0 |  |  | 1.5
四川 | 宜宾市 | 翠屏区 | 四川宜宾市翠屏区0902枢纽楼 | 这是描述 | 通信枢纽楼 | 无法匹配 | 二星 / |  |  |  | 市电直供 |  | 11 / | 6 | 鲁西变电站 | 九都变电站 |  |  | 是 | 1 | 两路市电 + 两路发电机 | 10KV |  | 2 | 0 | 0 | 0 | 0 | 0 | 0 | 46 | 0 | 0 | 757 | 0 |  |  | 1.5
四川 | 雅安市 | 雨城区 | 四川雅安市雨城区0601枢纽楼 | 这是描述 | 通信枢纽楼 | 无法匹配 | 二星 / |  |  |  | 市电转供 |  | 16 / | 2 | 南坝子变电站 |  |  |  | 否 | 0 | 两路市电 + 两路发电机 | 10KV |  | 2 | 0 | 2 | 2 | 0 | 0 | 0 | 6 | 11 | 0 | 302 | 0 |  |  | 1.5
四川 | 雅安市 | 雨城区 | 四川雅安市雨城区0602枢纽楼 | 这是描述 | 通信枢纽楼 | 无法匹配 | 二星 / |  |  |  | 市电直供 |  | 6 / | 8 | 汉碑变电站 | 七沙变电站 |  |  | 是 | 1 | 两路市电 + 两路发电机 | 10KV |  | 0 | 0 | 0 | 0 | 0 | 0 | 0 | 0 | 0 | 0 | 524 | 0 |  |  | 1.5
四川 | 自贡市 | 大安区 | 四川自贡市大安区0101枢纽楼 | 这是描述 | 通信枢纽楼 | 无法匹配 | 二星 / |  |  |  | 市电直供 |  | 5 / | 4 | 土地坡变电站 |  |  |  | 否 | 2 | 一路市电 + 两路发电机 | 10KV |  | 1 | 2 | 6 | 2 | 7 | 0 | 26 | 10 | 21 | 0 | 312 | 0 |  |  | 1.5
四川 | 自贡市 | 自流井区 | 四川自贡市自流井区0201枢纽楼 | 这是描述 | 通信枢纽楼 | 无法匹配 | 二星 / |  |  |  | 市电直供 |  | 5 / | 5 | 汇东变电站 | 代家坝变电站 |  |  | 是 | 1 | 两路市电 + 两路发电机 | 10KV |  | 2 | 0 | 4 | 5 | 0 | 0 | 68 | 14 | 11 | 0 | 280 | 0 |  |  | 1.5
四川 | 自贡市 | 自流井区 | 四川自贡市自流井区0202枢纽楼 | 这是描述 | 通信枢纽楼 | 无法匹配 | 二星 / |  |  |  | 市电直供 |  | 5 / | 5 | 汇东变电站 | 代家坝变电站 |  |  | 是 | 1 | 两路市电 + 两路发电机 | 10KV |  | 2 | 2 | 9 | 4 | 43 | 0 | 36 | 16 | 18 | 0 | 375 | 0 |  |  | 1.5
四川 | 攀枝花市 | 东区 | 四川攀枝花市东区0401枢纽楼 | 这是描述 | 通信枢纽楼 | 无法匹配 | 二星 / |  |  |  | 市电直供 |  | 7 / | 9 | 紫荆山变电站 | 炳草岗变电站 |  |  | 是 | 1 | 两路市电 + 一路发电机 | 10KV |  | 2 | 1 | 8 | 4 | 22 | 0 | 78 | 32 | 31 | 0 | 500 | 0 |  |  | 1.5
四川 | 攀枝花市 | 东区 | 四川攀枝花市东区0402枢纽楼 | 这是描述 | 通信枢纽楼 | 无法匹配 | 二星 / |  |  |  | 市电直供 |  | 10 / | 5 | 园林变电站 | 炳草岗变电站 |  |  | 是 | 1 | 两路市电 + 一路发电机 | 10KV |  | 1 | 1 | 4 | 2 | 45 | 0 | 24 | 10 | 16 | 0 | 199 | 0 |  |  | 1.5
天津 | 天津市 | 北辰区 | 中国移动天津北辰区0501枢纽楼 | 这是描述 | 通信枢纽楼 | 无法匹配 | 四星 / |  |  |  | 市电直供 |  | 5 / | 6 | 淮13 | 铁26 |  |  | 是 | 1 | 两路市电 + 两路发电机 | 10KV | 人工启动人工投切 | 2 | 2 | 14 | 6 | 20 | 0 | 0 | 41 | 53 | 0 | 1177 | 0 | 风冷 |  | 1.5
天津 | 天津市 | 南开区 | 中国移动天津南开区0801枢纽楼 | 这是描述 | 通信枢纽楼 | 无法匹配 | 四星 / |  |  |  | 市电直供 |  | 23 / | 9 | 平44 | 东22 |  |  | 是 | 1 | 两路市电 + 两路发电机 | 10KV | 人工启动人工投切 | 4 | 2 | 10 | 20 | 41 | 0 | 0 | 62 | 59 | 0 | 1424 | 0.0 | 风冷 |  | 1.5
天津 | 天津市 | 南开区 | 中国移动天津南开区0802枢纽楼 | 这是描述 | 通信枢纽楼 | 无法匹配 | 四星 / |  |  |  | 市电直供 |  | 4 / | 5 | 雅14 | 雅41 |  |  | 是 | 1 | 两路市电 + 两路发电机 | 10KV | 人工启动人工投切 | 2 | 2 | 7 | 18 | 20 | 0 | 0 | 55 | 41 | 0 | 833 | 0.0 | 风冷 |  | 1.5
天津 | 天津市 | 东丽区 | 中国移动天津东丽区0901枢纽楼 | 这是描述 | 通信枢纽楼 | 无法匹配 | 四星 / |  |  |  | 市电直供 |  | 5 / | 6 | 桥27 | 山11 |  |  | 是 | 1 | 两路市电 + 两路发电机 | 10KV | 人工启动人工投切 | 4 | 2 | 16 | 10 | 40 | 0 | 0 | 77 | 92 | 0 | 1194 | 0 | 风冷 |  | 1.5
天津 | 天津市 | 东丽区 | 中国移动天津东丽区0902枢纽楼 | 这是描述 | 通信枢纽楼 | 无法匹配 | 五星 / |  |  |  | 市电直供 |  | 5 / | 5 | 袁通线311 | 物通线312 |  |  | 是 | 1 | 两路市电 + 一路发电机 | 10KV以上 | 人工启动人工投切 | 6 | 3 | 14 | 22 | 77 | 0 | 0 | 116 | 83 | 0 | 1422 | 0 | 风冷 |  | 1.5
天津 | 天津市 | 东丽区 | 中国移动天津东丽区0903枢纽楼 | 这是描述 | 通信枢纽楼 | 无法匹配 | 五星 / |  |  |  | 市电直供 |  | 4 / | 10 | 空移311 | 环移312 |  |  | 是 | 1 | 两路市电 + 两路发电机 | 10KV以上 | 人工启动人工投切 | 8 | 4 | 1 | 18 | 107 | 0 | 2 | 37 | 59 | 0 | 829 | 0.0 | 风冷 |  | 1.5
天津 | 天津市 | 西青区 | 中国移动天津西青区1201枢纽楼 | 这是描述 | 通信枢纽楼 | 无法匹配 | 四星 / |  |  |  | 市电直供 |  | 4 / | 5 | 滨23 | 汪34 |  |  | 是 | 1 | 两路市电 + 两路发电机 | 10KV | 人工启动人工投切 | 2 | 2 | 3 | 6 | 1 | 0 | 3 | 27 | 18 | 0 | 517 | 0.0 | 风冷 |  | 1.5
西藏 | 日喀则市 | 桑珠孜区 | 西藏日喀则市桑珠孜区0465枢纽楼 | 这是描述 | 通信枢纽楼 | 无法匹配 | 三星 / |  |  |  | 市电直供 |  | 4 / | 2 | 黑龙江南路变电站 | 上科技路变电站 |  |  | 否 | 0 | 两路市电 + 两路发电机 | 10KV | 自动启动自动投切 | 2 | 0 | 4 | 1 | 1 | 0 | 4 | 8 | 16 | 0 | 500 | 0 |  |  | 1.5
西藏 | 昌都市 | 中国移动西藏昌都市12枢纽楼 | 中国移动西藏昌都市12枢纽楼 | 这是描述 | 通信枢纽楼 | 无法匹配 | 五星 / |  |  |  | 市电直供 |  | 5 / | 1 | 昌镇变电站 | 昌庙变电站 |  |  | 是 | 1 | 两路市电 + 两路发电机 | 10KV | 自动启动人工投切 | 2 | 0 | 4 | 1 | 0 | 0 | 4 | 8 | 10 | 0 | 227 | 0 | 水冷 |  | 1.5
西藏 | 那曲市 | 中国移动西藏那曲市12枢纽楼 | 中国移动西藏那曲市12枢纽楼 | 这是描述 | 通信枢纽楼 | 无法匹配 | 三星 / |  |  |  | 市电直供 |  | 4 / | 4 | 那曲市中心35KV变电站 |  |  |  | 否 | 0 | 两路市电 + 两路发电机 | 10KV | 人工启动人工投切 | 2 | 2 | 3 | 1 | 1 | 0 | 3 | 6 | 11 | 0 | 238 | 0 |  |  | 1.5
西藏 | 拉萨市 | 城关区 | 西藏拉萨市城关区0101枢纽楼 | 这是描述 | 通信枢纽楼 | 无法匹配 | 三星 / |  |  |  | 市电直供 |  | 5 / | 9 | 西郊变电站 | 金珠变电站 |  |  | 是 | 1 | 两路市电 + 两路发电机 | 10KV | 人工启动人工投切 | 5 | 2 | 10 | 26 | 3 | 0 | 0 | 20 | 0 | 0 | 1434 | 0 |  |  | 1.5
西藏 | 拉萨市 | 堆龙德庆区 | 西藏拉萨市堆龙德庆区0601枢纽楼 | 这是描述 | 通信枢纽楼 | 无法匹配 | 三星 / |  |  |  | 市电直供 |  | 4 / | 3 | 柳梧变电站（柳梧141专线） | 柳梧变电站（柳海142公网） |  |  | 否 | 0 | 两路市电 + 两路发电机 | 10KV | 自动启动自动投切 | 2 | 2 | 6 | 4 | 2 | 0 | 6 | 12 | 37 | 0 | 840 | 0 |  |  | 1.5
西藏 | 拉萨市 | 达孜区 | 西藏拉萨市达孜区0701枢纽楼 | 这是描述 | 通信枢纽楼 | 无法匹配 | 三星 / |  |  |  | 市电直供 |  | 2 / | 3 | 达孜变电站 |  |  |  | 否 | 0 | 一路市电 + 两路发电机 | 10KV | 自动启动自动投切 | 2 | 2 | 1 | 1 | 1 | 0 | 1 | 2 | 4 | 0 | 200 | 0 |  |  | 1.5
西藏 | 山南市 | 中国移动西藏山南市13枢纽楼 | 中国移动西藏山南市13枢纽楼 | 这是描述 | 通信枢纽楼 | 无法匹配 | 三星 / |  |  |  | 市电直供 |  | 5 / | 7 | 泽当变电站 |  |  |  | 否 | 0 | 两路市电 + 两路发电机 | 10KV | 自动启动自动投切 | 1 | 2 | 3 | 1 | 1 | 0 | 3 | 8 | 14 | 0 | 182 | 0 | 水冷 |  | 1.5
西藏 | 林芝市 | 中国移动西藏林芝市08枢纽楼 | 中国移动西藏林芝市08枢纽楼 | 这是描述 | 通信枢纽楼 | 无法匹配 | 三星 / |  |  |  | 市电直供 |  | 4 / | 4 | 沿河变电站 | 新区变电站 |  |  | 是 | 1 | 两路市电 + 两路发电机 | 10KV | 自动启动自动投切 | 2 | 2 | 4 | 1 | 2 | 0 | 4 | 11 | 5 | 0 | 176 | 0 |  |  | 1.5
西藏 | 阿里地区 | 噶尔县 | 西藏阿里地区噶尔县0701枢纽楼 | 这是描述 | 通信枢纽楼 | 无法匹配 | 三星 / |  |  |  | 市电直供 |  | 4 / | 2 | 阿里光伏站 | 阿里光伏站 |  |  | 否 | 0 | 一路市电 + 两路发电机 | 10KV | 人工启动人工投切 | 0 | 0 | 0 | 0 | 0 | 0 | 0 | 6 | 0 | 0 | 179 | 210 | 水冷 |  | 1.5
新疆 | 喀什地区 | 喀什市 | 新疆喀什地区喀什市0301枢纽楼 | 这是描述 | 通信枢纽楼 | 无法匹配 | 二星 / |  |  |  | 市电直供 |  | 9 / | 4 | 解放南路色城线变电站 |  |  |  | 是 | 1 | 一路市电 + 两路发电机 | 10KV | 自动启动自动投切 | 2 | 3 | 5 | 2 | 26 | 0 | 5 | 14 | 12 | 0 | 577 | 0 | 风冷 | 850 | 1.5
新疆 | 伊犁哈萨克自治州 | 伊宁市 | 新疆伊犁哈萨克自治州伊宁市0202枢纽楼 | 这是描述 | 通信枢纽楼 | 无法匹配 | 一星 / |  |  |  | 市电直供 |  | 6 / | 3 | 新疆伊宁市宁川一线 | 新疆伊宁市1018解二线 |  |  | 否 | 0 | 两路市电 + 一路发电机 | 10KV | 自动启动自动投切 | 1 | 2 | 5 | 2 | 4 | 0 | 4 | 8 | 7 | 0 | 581 | 0 |  |  | 1.5
新疆 | 乌鲁木齐市 | 新市区 | 新疆乌鲁木齐市新市区0101枢纽楼 | 这是描述 | 通信枢纽楼 | 无法匹配 | 四星 / |  |  |  | 市电直供 |  | 11 / | 17 | 北京路变电站 | 天津路变电站 | 鲤鱼山路变电站 |  | 是 | 1 | 三路市电 + 一路发电机 | 10KV | 人工启动人工投切 | 10 | 8 | 29 | 39 | 98 | 0 | 29 | 173 | 99 | 0 | 3549 | 0 | 风冷 |  | 1.5
新疆 | 乌鲁木齐市 | 沙依巴克区 | 新疆乌鲁木齐市沙依巴克区0401枢纽楼 | 这是描述 | 通信枢纽楼 | 无法匹配 | 四星 / |  |  |  | 市电直供 |  | 6 / | 9 | 六通线 | 九虹线 | 六道湾变电站 |  | 是 | 1 | 两路市电 + 两路发电机 | 10KV | 自动启动自动投切 | 2 | 2 | 9 | 4 | 53 | 3 | 8 | 46 | 26 | 0 | 478 | 0 | 风冷 |  | 1.5
新疆 | 乌鲁木齐市 | 水磨沟区 | 新疆乌鲁木齐市水磨沟区0501枢纽楼 | 这是描述 | 通信枢纽楼 | 无法匹配 | 四星 / |  |  |  | 市电直供 |  | 12 / | 16 | 克拉玛依西路变电站 | 南湖变电站 |  |  | 是 | 1 | 两路市电 + 一路发电机 | 10KV | 人工启动人工投切 | 7 | 4 | 20 | 38 | 17 | 0 | 18 | 130 | 98 | 2 | 2461 | 0 | 风冷 |  | 1.5
新疆 | 阿克苏地区 | 阿克苏市 | 新疆阿克苏地区阿克苏市0801枢纽楼 | 这是描述 | 通信枢纽楼 | 无法匹配 | / |  |  |  | 市电直供 |  | 8 / | 7 | 北城变电站 | 朝阳变电站 |  |  | 是 | 1 | 两路市电 + 一路发电机 | 10KV | 自动启动自动投切 | 2 | 3 | 6 | 2 | 14 | 0 | 6 | 22 | 12 | 0 | 587 | 0 |  |  | 1.5
新疆 | 昌吉回族自治州 | 昌吉市 | 新疆昌吉回族自治州昌吉市0101枢纽楼 | 这是描述 | 通信枢纽楼 | 无法匹配 | 二星 / |  |  |  | 市电直供 |  | 6 / | 2 | 滨湖变电站 |  |  |  | 否 | 0 | 一路市电 + 两路发电机 | 10KV | 自动启动自动投切 | 1 | 2 | 4 | 4 | 11 | 0 | 4 | 24 | 8 | 0 | 428 | 95 | 风冷 |  | 1.5
新疆 | 昌吉回族自治州 | 昌吉市 | 新疆昌吉回族自治州昌吉市0102枢纽楼 | 这是描述 | 通信枢纽楼 | 无法匹配 | 二星 / |  |  |  | 市电直供 |  | 9 / | 8 | 滨湖变电站 | 海棠变电站 |  |  | 是 | 1 | 两路市电 + 两路发电机 | 10KV | 自动启动自动投切 | 2 | 3 | 5 | 2 | 17 | 0 | 5 | 20 | 9 | 0 | 770 | 11 | 风冷 |  | 1.5
新疆 | 昌吉回族自治州 | 昌吉市 | 新疆昌吉回族自治州昌吉市0103数据中心0303楼栋 | 这是描述 | 数据中心 | 无法匹配 | 四星 / |  |  |  | 市电直供 |  | 2 / | 1 | 垛口变电站 |  |  |  | 否 | 0 | 两路市电 + 一路发电机 | 10KV | 自动启动自动投切 | 2 | 0 | 0 | 2 | 55 | 0 | 1 | 2 | 0 | 2 | 3550 | 0 | 水冷 | 25766 | 1.34
新疆 | 巴音郭楞蒙古自治州 | 库尔勒市 | 新疆巴音郭楞蒙古自治州库尔勒市0302枢纽楼 | 这是描述 | 通信枢纽楼 | 无法匹配 | 二星 / |  |  |  | 市电直供 |  | 9 / | 6 | 库尔勒市索格巴格路变电所 |  |  |  | 是 | 1 | 一路市电 + 两路发电机 | 10KV |  | 1 | 2 | 5 | 2 | 19 | 0 | 6 | 26 | 9 | 0 | 582 | 0 |  |  | 1.5
新疆 | 克拉玛依市 | 克拉玛依区 | 新疆克拉玛依市克拉玛依区0105数据中心0503楼栋 | 这是描述 | 数据中心 | 无法匹配 | 三星 / |  |  |  | 市电直供 |  | 2 / | 1 | 克拉玛依市110KV云一变变电站 |  |  |  | 否 | 0 | 两路市电 + 一路发电机 | 10KV | 自动启动自动投切 | 2 | 0 | 0 | 2 | 566 | 0 | 0 | 3 | 2 | 4 | 3530 | 0 | 水冷 |  | 1.34
新疆 | 克孜勒苏柯尔克孜自治州 | 阿图什市 | 新疆克孜勒苏柯尔克孜自治州阿图什市0301枢纽楼 | 这是描述 | 通信枢纽楼 | 无法匹配 | 二星 / |  |  |  | 市电直供 |  | 5 / | 4 | 阿图什市 |  |  |  | 否 | 0 | 一路市电 + 两路发电机 | 10KV | 自动启动自动投切 | 1 | 2 | 3 | 2 | 13 | 0 | 3 | 8 | 20 | 0 | 244 | 0 |  |  | 1.5
新疆 | 克孜勒苏柯尔克孜自治州 | 阿图什市 | 新疆克孜勒苏柯尔克孜自治州阿图什市0302枢纽楼 | 这是描述 | 通信枢纽楼 | 无法匹配 | 二星 / |  |  |  | 市电直供 |  | 6 / | 3 | 阿图什市 |  |  |  | 否 | 0 | 一路市电 + 两路发电机 | 10KV | 自动启动自动投切 | 1 | 2 | 2 | 2 | 15 | 0 | 2 | 6 | 4 | 0 | 352 | 0 |  |  | 1.5
新疆 | 塔城地区 | 塔城市 | 新疆塔城地区塔城市0202枢纽楼 | 这是描述 | 通信枢纽楼 | 无法匹配 | 二星 / |  |  |  | 市电转供 |  | 6 / | 3 | 塔山10KV变电所 |  |  |  | 是 | 1 | 一路市电 + 两路发电机 | 10KV | 自动启动自动投切 | 1 | 2 | 4 | 2 | 11 | 0 | 4 | 12 | 4 | 0 | 546 | 0 |  |  | 1.5
新疆 | 阿勒泰地区 | 阿勒泰市 | 新疆阿勒泰地区阿勒泰市0701枢纽楼 | 这是描述 | 通信枢纽楼 | 无法匹配 | 二星 / |  |  |  | 市电直供 |  | 7 / | 5 | 阿勒泰中心变电站 |  |  |  | 否 | 0 | 一路市电 + 两路发电机 | 10KV | 自动启动自动投切 | 1 | 2 | 4 | 2 | 8 | 0 | 4 | 16 | 4 | 0 | 253 | 0 | 风冷 | 640 | 1.5
新疆 | 哈密市 | 伊州区 | 新疆哈密市伊州区0301枢纽楼 | 这是描述 | 通信枢纽楼 | 无法匹配 | 二星 / |  |  |  | 市电直供 |  | 6 / | 7 | 10KV小营房变1021小建2线 | 园林变1023园广一线 |  |  | 是 | 1 | 两路市电 + 两路发电机 | 10KV | 自动启动自动投切 | 2 | 3 | 5 | 3 | 22 | 0 | 5 | 14 | 7 | 1 | 600 | 0 |  |  | 1.5
新疆 | 和田地区 | 和田市 | 新疆和田地区和田市0601枢纽楼 | 这是描述 | 通信枢纽楼 | 无法匹配 | 二星 / |  |  |  | 市电直供 |  | 3 / | 3 | 和田市城区变电站 |  |  |  | 否 | 0 | 一路市电 + 两路发电机 | 10KV | 自动启动自动投切 | 1 | 2 | 3 | 2 | 10 | 0 | 3 | 8 | 7 | 0 | 233 | 0 |  |  | 1.5
新疆 | 和田地区 | 和田市 | 新疆和田地区和田市0602枢纽楼 | 这是描述 | 通信枢纽楼 | 无法匹配 | 二星 / |  |  |  | 市电直供 |  | 6 / | 2 | 和田肖尔巴格变电站 |  |  |  | 否 | 0 | 一路市电 + 两路发电机 | 10KV | 自动启动自动投切 | 1 | 2 | 4 | 2 | 13 | 0 | 4 | 10 | 6 | 0 | 711 | 0 |  |  | 1.5
新疆 | 吐鲁番市 | 高昌区 | 新疆吐鲁番市高昌区0201枢纽楼 | 这是描述 | 通信枢纽楼 | 无法匹配 | 二星 / |  |  |  | 市电直供 |  | 6 / | 9 | 吐鲁番市城二线变电所 | 吐鲁番西环线变电所 |  |  | 是 | 1 | 两路市电 + 两路发电机 | 10KV | 自动启动自动投切 | 1 | 2 | 4 | 2 | 9 | 0 | 4 | 10 | 3 | 0 | 256 | 0 | 风冷 |  | 1.5
新疆 | 吐鲁番市 | 高昌区 | 新疆吐鲁番市高昌区0202枢纽楼 | 这是描述 | 通信枢纽楼 | 无法匹配 | 二星 / |  |  |  | 市电直供 |  | 6 / | 3 | 沙凤1线 |  |  |  | 否 | 0 | 一路市电 + 两路发电机 | 10KV | 自动启动自动投切 | 1 | 2 | 2 | 2 | 10 | 0 | 2 | 6 | 4 | 0 | 648 | 0 | 风冷 |  | 1.5
新疆 | 博尔塔拉蒙古自治州 | 博乐市 | 新疆博尔塔拉蒙古自治州博乐市0401枢纽楼 | 这是描述 | 通信枢纽楼 | 无法匹配 | 二星 / |  |  |  | 市电直供 |  | 6 / | 11 | 110千伏香班变 |  |  |  | 否 | 0 | 一路市电 + 两路发电机 | 10KV | 自动启动自动投切 | 2 | 3 | 3 | 2 | 20 | 0 | 3 | 8 | 20 | 0 | 340 | 0 |  |  | 1.5
新疆 | 博尔塔拉蒙古自治州 | 博乐市 | 新疆博尔塔拉蒙古自治州博乐市0402枢纽楼 | 这是描述 | 通信枢纽楼 | 无法匹配 | 二星 / |  |  |  | 市电直供 |  | 6 / | 2 | 220千伏博乐变 |  |  |  | 否 | 0 | 一路市电 + 两路发电机 | 10KV | 自动启动自动投切 | 1 | 2 | 4 | 2 | 12 | 0 | 4 | 12 | 7 | 0 | 582 | 0 | 风冷 |  | 1.5
新疆 | 石河子市 | 石河子市 | 新疆石河子市石河子市0103枢纽楼 | 这是描述 | 通信枢纽楼 | 无法匹配 | 二星 / |  |  |  | 市电直供 |  | 5 / | 5 | 石河子城西变电站 | 石河子城西变电站 |  |  | 否 | 0 | 两路市电 + 一路发电机 | 10KV | 自动启动自动投切 | 2 | 2 | 3 | 2 | 20 | 0 | 3 | 12 | 7 | 0 | 250 | 0 | 风冷 |  | 1.5
新疆 | 石河子市 | 石河子市 | 新疆石河子市石河子市0104枢纽楼 | 这是描述 | 通信枢纽楼 | 无法匹配 | 二星 / |  |  |  | 市电直供 |  | 6 / | 4 | 石河子园林变电站 | 石河子军垦变电站 |  |  | 否 | 0 | 两路市电 + 一路发电机 | 10KV | 自动启动自动投切 | 2 | 3 | 2 | 7 | 36 | 0 | 2 | 13 | 26 | 0 | 707 | 0 | 风冷 |  | 1.5
新疆 | 奎屯市 | 中国移动新疆奎屯市02枢纽楼 | 中国移动新疆奎屯市02枢纽楼 | 这是描述 | 通信枢纽楼 | 无法匹配 | 二星 / |  |  |  | 市电直供 |  | 5 / | 2 | 锦龙电力变电站 |  |  |  | 否 | 0 | 一路市电 + 两路发电机 | 10KV | 自动启动自动投切 | 0 | 0 | 0 | 0 | 0 | 0 | 0 | 0 | 0 | 0 | 565 | 0 |  |  | 1.5
云南 | 昭通市 | 昭阳区 | 云南昭通市昭阳区0201枢纽楼 | 这是描述 | 通信枢纽楼 | 无法匹配 | 一星 / |  |  |  | 市电直供 |  | 5 / | 6 | 凤凰变电站 | 凤凰变电站 |  |  | 否 | 2 | 两路市电 + 两路发电机 | 10KV | 自动启动自动投切 | 3 | 2 | 11 | 8 | 9 | 0 | 9 | 38 | 23 | 0 | 646 | 0 | 风冷 |  | 1.5
云南 | 曲靖市 | 麒麟区 | 云南曲靖市麒麟区0501枢纽楼 | 这是描述 | 通信枢纽楼 | 无法匹配 | 三星 / |  |  |  | 市电直供 |  | 1 / | 3 | 城南变电站 | 有 |  |  | 否 | 2 | 两路市电 + 一路发电机 | 10KV | 自动启动自动投切 | 1 | 2 | 6 | 4 | 14 | 0 | 11 | 17 | 25 | 0 | 568 | 0 | 风冷 |  | 1.5
云南 | 曲靖市 | 麒麟区 | 云南曲靖市麒麟区0502枢纽楼 | 这是描述 | 通信枢纽楼 | 无法匹配 | 三星 / |  |  |  | 市电直供 |  | 1 / | 3 | 城南变电站 | 有 |  |  | 否 | 2 | 两路市电 + 一路发电机 | 10KV | 自动启动自动投切 | 1 | 2 | 4 | 2 | 5 | 0 | 5 | 27 | 8 | 0 | 182 | 0 | 风冷 |  | 1.5
云南 | 曲靖市 | 沾益区 | 云南曲靖市沾益区0701枢纽楼 | 这是描述 | 通信枢纽楼 | 无法匹配 | 三星 / |  |  |  | 市电直供 |  | 4 / | 5 | 瑞和变电站 | 瑞和变电站 |  |  | 否 | 0 | 两路市电 + 一路发电机 | 10KV | 自动启动自动投切 | 3 | 2 | 8 | 14 | 70 | 0 | 57 | 50 | 25 | 0 | 758 | 0 | 风冷 |  | 1.5
云南 | 文山壮族苗族自治州 | 文山市 | 云南文山壮族苗族自治州文山市0201枢纽楼 | 这是描述 | 通信枢纽楼 | 无法匹配 | 三星 / |  |  |  | 市电直供 |  | 7 / | 3 | 文山东山变电站 | 文山东风变电站 |  |  | 是 | 1 | 两路市电 + 两路发电机 | 10KV | 自动启动自动投切 | 2 | 2 | 14 | 4 | 12 | 0 | 8 | 32 | 21 | 0 | 689 | 0 | 风冷 |  | 1.5
云南 | 丽江市 | 古城区 | 云南丽江市古城区0401枢纽楼 | 这是描述 | 通信枢纽楼 | 无法匹配 | / |  |  |  | 市电直供 |  | 7 / | 5 | 新城变电站 |  |  |  | 否 | 0 | 一路市电 + 两路发电机 | 10KV | 自动启动自动投切 | 1 | 2 | 3 | 2 | 0 | 0 | 0 | 10 | 0 | 0 | 360 | 0 | 风冷 |  | 1.5
云南 | 昆明市 | 五华区 | 云南昆明市五华区0502枢纽楼 | 这是描述 | 通信枢纽楼 | 无法匹配 | / |  |  |  | 市电直供 |  | 7 / | 10 | 黑林铺110KV变电站 | 黄土坡110KV变电站 |  |  | 是 | 1 | 两路市电 + 一路发电机 | 10KV | 自动启动自动投切 | 5 | 4 | 33 | 24 | 60 | 1 | 47 | 98 | 90 | 0 | 1886 | 0 | 风冷 |  | 1.5
云南 | 昆明市 | 五华区 | 云南昆明市五华区0503枢纽楼 | 这是描述 | 通信枢纽楼 | 无法匹配 | 五星 / |  |  |  | 市电直供 |  | 5 / | 12 | 淮南黄土山变电站 | 淮南金家岭变电站 |  |  | 是 | 1 | 两路市电 + 一路发电机 | 10KV | 自动启动自动投切 | 2 | 1 | 5 | 10 | 28 | 1 | 17 | 28 | 32 | 0 | 780 | 0 | 风冷 |  | 1.5
云南 | 昆明市 | 五华区 | 云南昆明市五华区0504枢纽楼 | 这是描述 | 通信枢纽楼 | 无法匹配 | 五星 / |  |  |  | 市电直供 |  | 10 / | 14 | 黄土坡变电站 | 黑林铺变电站 |  |  | 是 | 1 | 两路市电 + 一路发电机 | 10KV | 自动启动自动投切 | 0 | 0 | 0 | 0 | 0 | 0 | 0 | 0 | 0 | 0 | 1653 | 0 | 风冷 |  | 1.5
云南 | 昆明市 | 呈贡区 | 云南昆明市呈贡区0601数据中心0153楼栋 | 这是描述 | 数据中心 | 无法匹配 | 五星 / |  |  |  | 市电直供 |  | 4 / | 12 | 万溪冲1 | 万溪冲2 | 关山变 |  | 是 | 1 | 两路市电 + 一路发电机 | 10KV | 自动启动自动投切 | 0 | 0 | 0 | 0 | 0 | 0 | 0 | 0 | 0 | 0 | 6862 | 0 |  |  | 1.36
云南 | 昆明市 | 呈贡区 | 云南昆明市呈贡区0602枢纽楼 | 这是描述 | 通信枢纽楼 | 无法匹配 | / |  |  |  | 市电直供 |  | 20 / | 11 | 斗南变电站 | 洛羊变电站 |  |  | 否 | 0 | 两路市电 + 一路发电机 | 10KV | 自动启动自动投切 | 0 | 0 | 0 | 0 | 0 | 0 | 0 | 0 | 0 | 0 | 1248 | 0 | 水冷 |  | 1.5
云南 | 昆明市 | 安宁市 | 云南昆明市安宁市0701枢纽楼 | 这是描述 | 通信枢纽楼 | 无法匹配 | 三星 / |  |  |  | 市电直供 |  | 5 / | 3 | 大屯变电站 |  |  |  | 是 | 1 | 一路市电 + 两路发电机 | 10KV | 自动启动自动投切 | 2 | 2 | 5 | 6 | 55 | 1 | 42 | 24 | 18 | 0 | 419 | 0 | 风冷 |  | 1.5
云南 | 楚雄彝族自治州 | 楚雄市 | 云南楚雄彝族自治州楚雄市0101枢纽楼 | 这是描述 | 通信枢纽楼 | 无法匹配 | 三星 / |  |  |  | 市电直供 |  | 5 / | 3 | 西郊变电站 | 开发区变电站 |  |  | 是 | 1 | 两路市电 + 一路发电机 | 10KV | 自动启动自动投切 | 3 | 0 | 8 | 2 | 0 | 0 | 0 | 24 | 29 | 0 | 1190 | 0 | 风冷 |  | 1.5
云南 | 红河哈尼族彝族自治州 | 蒙自市 | 云南红河哈尼族彝族自治州蒙自市0501枢纽楼 | 这是描述 | 通信枢纽楼 | 无法匹配 | 三星 / |  |  |  | 市电直供 |  | 5 / | 1 | 龙井变电站 | 凤凰变电站 |  |  | 是 | 1 | 两路市电 + 一路发电机 | 10KV | 自动启动自动投切 | 3 | 2 | 10 | 2 | 31 | 0 | 31 | 40 | 11 | 0 | 790 | 0 | 风冷 |  | 1.5
云南 | 红河哈尼族彝族自治州 | 个旧市 | 云南红河哈尼族彝族自治州个旧市1301枢纽楼 | 这是描述 | 通信枢纽楼 | 无法匹配 | 三星 / |  |  |  | 市电直供 |  | 8 / | 1 | 个旧变电站 | 金湖变电站 |  |  | 是 | 1 | 两路市电 + 一路发电机 | 10KV | 自动启动自动投切 | 2 | 0 | 13 | 4 | 0 | 0 | 0 | 28 | 23 | 0 | 702 | 0 | 风冷 |  | 1.5
云南 | 保山市 | 昌宁县 | 云南保山市昌宁县0104枢纽楼 | 这是描述 | 通信枢纽楼 | 无法匹配 | / | [5 empty] | 0 / | 0 |  |  |  |  | 否 | 0 |  |  |  | 0 | 0 | 0 | 0 | 0 | 0 | 0 | 0 | 0 | 0 | 0 | 0
云南 | 保山市 | 昌宁县 | 云南保山市昌宁县0105枢纽楼 | 这是描述 | 通信枢纽楼 | 无法匹配 | / | [5 empty] | 0 / | 0 |  |  |  |  | 否 | 0 |  |  |  | 0 | 0 | 0 | 0 | 0 | 0 | 0 | 0 | 0 | 0 | 0 | 0
云南 | 保山市 | 隆阳区 | 云南保山市隆阳区0401枢纽楼 | 这是描述 | 通信枢纽楼 | 无法匹配 | 一星 / |  |  |  | 市电直供 |  | 6 / | 4 | 杏花变电站 |  |  |  | 否 | 2 | 一路市电 + 两路发电机 | 10KV | 自动启动自动投切 | 2 | 2 | 9 | 3 | 13 | 0 | 10 | 17 | 33 | 0 | 416 | 0 | 风冷 |  | 1.5
云南 | 临沧市 | 临翔区 | 云南临沧市临翔区0301枢纽楼 | 这是描述 | 通信枢纽楼 | 无法匹配 | 五星 / |  |  |  | 市电直供 |  | 7 / | 6 | 10KV黄果园线 | 10KV沧江园线 |  |  | 是 | 1 | 两路市电 + 两路发电机 | 10KV | 自动启动自动投切 | 3 | 2 | 5 | 0 | 10 | 0 | 7 | 11 | 0 | 0 | 468 | 0 | 风冷 |  | 1.5
云南 | 临沧市 | 临翔区 | 云南临沧市临翔区0302枢纽楼 | 这是描述 | 通信枢纽楼 | 无法匹配 | 五星 / |  |  |  | 市电直供 |  | 4 / | 1 | 10kv旗山北郊线 | 10kv风情园线 |  |  | 是 | 1 | 一路市电 + 两路发电机 | 10KV | 自动启动自动投切 | 1 | 2 | 4 | 2 | 0 | 0 | 0 | 12 | 0 | 0 | 568 | 0 | 风冷 |  | 1.5
云南 | 玉溪市 | 红塔区 | 云南玉溪市红塔区0201枢纽楼 | 这是描述 | 通信枢纽楼 | 无法匹配 | / |  |  |  | 市电直供 |  | 7 / | 7 | 玉溪北苑变电站 | 玉溪紫艺变电站 |  |  | 是 | 1 | 两路市电 + 一路发电机 | 10KV | 自动启动自动投切 | 3 | 0 | 10 | 4 | 0 | 0 | 0 | 30 | 29 | 0 | 856 | 0 | 风冷 |  | 1.5
云南 | 玉溪市 | 红塔区 | 云南玉溪市红塔区0202枢纽楼 | 这是描述 | 通信枢纽楼 | 无法匹配 | / |  |  |  | 市电直供 |  | 5 / | 6 | 玉溪北苑变电站 | 玉溪紫艺变电站 |  |  | 是 | 1 | 两路市电 + 一路发电机 | 10KV | 自动启动自动投切 | 5 | 3 | 21 | 18 | 156 | 0 | 122 | 84 | 48 | 0 | 1376 | 0 | 风冷 |  | 1.5
云南 | 迪庆藏族自治州 | 香格里拉市 | 云南迪庆藏族自治州香格里拉市0101枢纽楼 | 这是描述 | 通信枢纽楼 | 无法匹配 | / |  |  |  | 市电直供 |  | 4 / | 3 | 香格里拉城东变电站 |  |  |  | 否 | 2 | 一路市电 + 两路发电机 | 10KV | 自动启动自动投切 | 2 | 2 | 5 | 2 | 6 | 0 | 6 | 17 | 12 | 0 | 396 | 0 | 风冷 |  | 1.5
云南 | 迪庆藏族自治州 | 香格里拉市 | 云南迪庆藏族自治州香格里拉市0103枢纽楼 | 这是描述 | 通信枢纽楼 | 无法匹配 | / | [5 empty] | 0 / | 0 |  |  |  |  | 否 | 0 |  |  |  | 0 | 0 | 0 | 0 | 0 | 0 | 0 | 0 | 0 | 0 | 0 | 0
云南 | 大理白族自治州 | 大理市 | 云南大理白族自治州大理市0501枢纽楼 | 这是描述 | 通信枢纽楼 | 无法匹配 | 一星 / |  |  |  | 市电直供 |  | 5 / | 7 | 大理荷花变电站 | 大理新七五变电站 |  |  | 是 | 1 | 两路市电 + 一路发电机 | 10KV | 自动启动自动投切 | 2 | 0 | 9 | 4 | 0 | 0 | 0 | 24 | 22 | 0 | 520 | 0 | 风冷 |  | 1.5
云南 | 大理白族自治州 | 大理市 | 云南大理白族自治州大理市0502枢纽楼 | 这是描述 | 通信枢纽楼 | 无法匹配 | 一星 / |  |  |  | 市电直供 |  | 4 / | 5 | 大理天井山变电站 |  |  |  | 是 | 1 | 一路市电 + 两路发电机 | 10KV | 自动启动自动投切 | 3 | 2 | 7 | 0 | 9 | 0 | 9 | 39 | 6 | 0 | 810 | 0 | 风冷 |  | 1.5
云南 | 大理白族自治州 | 宾川县 | 云南大理白族自治州宾川县1029枢纽楼 | 这是描述 | 通信枢纽楼 | 无法匹配 | / | [5 empty] | 0 / | 0 |  |  |  |  | 否 | 0 |  |  |  | 0 | 0 | 0 | 0 | 0 | 0 | 0 | 0 | 0 | 0 | 0 | 0
云南 | 怒江傈僳族自治州 | 泸水市 | 云南怒江傈僳族自治州泸水市0401枢纽楼 | 这是描述 | 通信枢纽楼 | 无法匹配 | / |  |  |  | 市电直供 |  | 5 / | 3 | 江东变电站 |  |  |  | 否 | 0 | 两路市电 + 一路发电机 |  | 自动启动自动投切 | 0 | 0 | 0 | 0 | 0 | 0 | 0 | 0 | 0 | 0 | 0 | 0 | 风冷
云南 | 德宏傣族景颇族自治州 | 芒市 | 云南德宏傣族景颇族自治州芒市0201枢纽楼 | 这是描述 | 通信枢纽楼 | 无法匹配 | 三星 / |  |  |  | 市电直供 |  | 6 / | 5 | 芒市芒北变电站 | 芒市街坡变电站 |  |  | 是 | 1 | 两路市电 + 两路发电机 | 10KV | 自动启动人工投切 | 2 | 2 | 6 | 4 | 6 | 0 | 6 | 20 | 12 | 0 | 610 | 0 | 风冷 |  | 1.5
浙江 | 绍兴市 | 诸暨市 | 浙江绍兴市诸暨市0111枢纽楼 | 这是描述 | 通信枢纽楼 | 无法匹配 | 三星 / |  |  |  | 市电直供 |  | 8 / | 3 | 高湖变电站 | 城中变电站 |  |  | 是 | 1 | 两路市电 + 一路发电机 | 10KV | 自动启动自动投切 | 0 | 0 | 0 | 0 | 0 | 0 | 0 | 0 | 0 | 0 | 1172 | 134 | 水冷 | 9161 | 1.5
浙江 | 绍兴市 | 越城区 | 浙江绍兴市越城区0301枢纽楼 | 这是描述 | 通信枢纽楼 | 无法匹配 | 三星 / |  |  |  | 市电直供 |  | 5 / | 10 | 革新变电站 | 五云变电站 |  |  | 是 | 1 | 两路市电 + 一路发电机 | 10KV | 自动启动自动投切 | 4 | 2 | 7 | 13 | 92 | 0 | 43 | 46 | 35 | 0 | 712 | 1000 | 风冷 | 2000 | 1.5
新疆 | 昌吉回族自治州 | 昌吉市 | 新疆昌吉回族自治州昌吉市0103数据中心0302楼栋 | 这是描述 | 数据中心 | 无法匹配 | 四星 / |  |  |  | 市电直供 |  | 2 / | 1 | 垛口变电站 |  |  |  | 否 | 0 | 两路市电 + 一路发电机 | 10KV | 自动启动自动投切 | 8 | 0 | 3 | 56 | 281 | 0 | 1 | 66 | 257 | 0 | 3550 | 0 | 水冷 | 25766 | 1.34
云南 | 昆明市 | 呈贡区 | 云南昆明市呈贡区0601数据中心0152楼栋 | 这是描述 | 数据中心 | 无法匹配 | 五星 / |  |  |  | 市电直供 |  | 4 / | 12 | 万溪冲1 | 万溪冲2 | 关山变 |  | 是 | 1 | 两路市电 + 一路发电机 | 10KV | 自动启动自动投切 | 0 | 0 | 0 | 0 | 0 | 0 | 0 | 0 | 0 | 0 | 6862 | 0 |  |  | 1.36
新疆 | 昌吉回族自治州 | 昌吉市 | 新疆昌吉回族自治州昌吉市0103数据中心0301楼栋 | 这是描述 | 数据中心 | 无法匹配 | 四星 / |  |  |  | 市电直供 |  | 2 / | 1 | 垛口变电站 |  |  |  | 否 | 0 | 两路市电 + 一路发电机 | 10KV | 自动启动自动投切 | 0 | 4 | 0 | 0 | 38 | 0 | 2 | 0 | 0 | 0 | 3550 | 0 | 水冷 | 25766 | 1.34
新疆 | 克拉玛依市 | 克拉玛依区 | 新疆克拉玛依市克拉玛依区0105数据中心0501楼栋 | 这是描述 | 数据中心 | 中国移动（新疆克拉玛依）数据中心 | 三星 / 数据中心 | 45.531554 | 84.819048 | 新疆克拉玛依数据中心 | 市电直供 |  | 2 / | 1 | 克拉玛依市110KV云一变变电站 |  |  |  | 否 | 0 | 两路市电 + 一路发电机 | 10KV | 自动启动自动投切 | 16 | 0 | 24 | 75 | 434 | 0 | 8 | 70 | 615 | 0 | 3530 | 0 | 水冷 |  | 1.34
云南 | 昆明市 | 呈贡区 | 云南昆明市呈贡区0601数据中心0151楼栋 | 这是描述 | 数据中心 | 无法匹配 | 五星 / |  |  |  | 市电直供 |  | 4 / | 12 | 万溪冲1 | 万溪冲2 | 关山变 |  | 是 | 1 | 两路市电 + 一路发电机 | 10KV | 自动启动自动投切 | 0 | 0 | 0 | 0 | 0 | 0 | 0 | 0 | 0 | 0 | 6862 | 0 |  |  | 1.36
浙江 | 金华市 | 婺城区 | 浙江金华市婺城区0101枢纽楼 | 这是描述 | 通信枢纽楼 | 无法匹配 | 三星 / |  |  |  | 市电直供 |  | 8 / | 4 | 金华开发区变电站 | 金华开发区变电站 |  |  | 否 | 2 | 两路市电 + 一路发电机 | 10KV | 自动启动自动投切 | 4 | 2 | 9 | 6 | 65 | 0 | 47 | 44 | 43 | 0 | 940 | 354 | 风冷 |  | 1.5
浙江 | 金华市 | 金东区 | 浙江金华市金东区0601枢纽楼 | 这是描述 | 通信枢纽楼 | 无法匹配 | 三星 / |  |  |  | 市电直供 |  | 6 / | 2 | 金华金东变电站 | 金华金东变电站 |  |  | 否 | 2 | 两路市电 + 一路发电机 | 10KV | 自动启动自动投切 | 4 | 0 | 10 | 4 | 101 | 1 | 48 | 46 | 35 | 0 | 953 | 235 | 风冷 |  | 1.5
浙江 | 金华市 | 金东区 | 浙江金华市金东区0604枢纽楼 | 这是描述 | 通信枢纽楼 | 无法匹配 | 三星 / |  |  |  | 市电直供 |  | 6 / | 4 | 赤松变电站 | 多湖开关站 |  |  | 否 | 0 | 两路市电 + 一路发电机 | 10KV | 自动启动自动投切 | 4 | 4 | 2 | 14 | 141 | 0 | 4 | 40 | 40 | 0 | 859 | 1387 | 水冷 |  | 1.5
浙江 | 杭州市 | 拱墅区 | 浙江杭州市拱墅区0502枢纽楼 | 这是描述 | 通信枢纽楼 | 无法匹配 | 三星 / |  |  |  | 市电直供 |  | 10 / | 5 | 110KV朝晖变 | 110KV武林变 |  |  | 是 | 1 | 两路市电 + 一路发电机 | 10KV | 自动启动自动投切 | 2 | 1 | 2 | 0 | 32 | 1 | 10 | 8 | 11 | 0 | 305 | 54 | 风冷 | 700 | 1.5
浙江 | 杭州市 | 拱墅区 | 浙江杭州市拱墅区0511枢纽楼 | 这是描述 | 通信枢纽楼 | 无法匹配 | 三星 / |  |  |  | 市电直供 |  | 7 / | 4 | 110KV华丰变中移9603线 | 110KV华丰变国通9604线 |  |  | 是 | 1 | 两路市电 + 一路发电机 | 10KV | 自动启动自动投切 | 4 | 2 | 5 | 8 | 132 | 0 | 38 | 36 | 33 | 0 | 1251 | 1576 | 水冷 | 1700 | 1.5
浙江 | 杭州市 | 拱墅区 | 浙江杭州市拱墅区0512枢纽楼 | 这是描述 | 通信枢纽楼 | 无法匹配 | 四星 / |  |  |  | 市电直供 |  | 8 / | 5 | 110KV华丰变中移9603线 | 110KV华丰变国通9604线 |  |  | 是 | 1 | 两路市电 + 一路发电机 | 10KV | 自动启动自动投切 | 4 | 3 | 6 | 28 | 143 | 0 | 22 | 80 | 57 | 0 | 1314 | 3268 | 风冷 |  | 1.5
浙江 | 杭州市 | 拱墅区 | 浙江杭州市拱墅区0513枢纽楼 | 这是描述 | 通信枢纽楼 | 无法匹配 | 四星 / |  |  |  | 市电直供 |  | 8 / | 5 | 110KV华丰变中移9603线 | 110KV华丰变国通9604线 |  |  | 是 | 1 | 两路市电 + 一路发电机 | 10KV | 自动启动自动投切 | 6 | 4 | 23 | 28 | 155 | 0 | 97 | 148 | 90 | 0 | 1267 | 3918 | 风冷 |  | 1.5
浙江 | 杭州市 | 拱墅区 | 浙江杭州市拱墅区0515枢纽楼 | 这是描述 | 通信枢纽楼 | 无法匹配 | 四星 / |  |  |  | 市电直供 |  | 8 / | 5 | 110KV华丰变中移9603线 | 110KV华丰变国通9604线 |  |  | 否 | 0 | 两路市电 + 一路发电机 | 10KV |  | 0 | 0 | 0 | 0 | 0 | 0 | 0 | 0 | 0 | 0 | 1475 | 8699 |  |  | 1.5
浙江 | 杭州市 | 拱墅区 | 浙江杭州市拱墅区0516枢纽楼 | 这是描述 | 通信枢纽楼 | 无法匹配 | 四星 / |  |  |  | 市电直供 |  | 10 / | 6 | 110KV华丰变中移9603线 | 110KV华丰变国通9604线 |  |  | 是 | 1 | 两路市电 + 一路发电机 | 10KV |  | 0 | 0 | 0 | 0 | 0 | 0 | 0 | 0 | 0 | 0 | 1490 | 12223 |  |  | 1.5
浙江 | 杭州市 | 萧山区 | 浙江杭州市萧山区0701枢纽楼 | 这是描述 | 通信枢纽楼 | 无法匹配 | 四星 / |  |  |  | 市电直供 |  | 10 / | 7 | 110KV湘湖变 | 110KV通惠变 |  |  | 是 | 1 | 两路市电 + 一路发电机 | 10KV | 自动启动自动投切 | 6 | 3 | 25 | 8 | 148 | 1 | 128 | 118 | 97 | 0 | 1601 | 5556 | 风冷 |  | 1.5
浙江 | 杭州市 | 萧山区 | 浙江杭州市萧山区0707数据中心0705楼栋 | 这是描述 | 数据中心 | 无法匹配 | 四星 / |  |  |  | 市电直供 |  | 7 / | 4 | 110KV红垦变 | 110KV宁围变 |  |  | 是 | 1 | 两路市电 + 一路发电机 | 10KV以上 | 自动启动自动投切 | 0 | 0 | 0 | 0 | 0 | 0 | 0 | 0 | 0 | 0 | 4921 | 24628 | 水冷 |  | 1.4
浙江 | 杭州市 | 滨江区 | 浙江杭州市滨江区0801枢纽楼 | 这是描述 | 通信枢纽楼 | 无法匹配 | 四星 / |  |  |  | 市电直供 |  | 11 / | 2 | 220KV兴南变 | 110KV长河变 |  |  | 是 | 1 | 两路市电 + 一路发电机 | 10KV | 自动启动自动投切 | 10 | 5 | 21 | 28 | 217 | 0 | 69 | 140 | 111 | 0 | 1953 | 6820 | 风冷 |  | 1.5
浙江 | 杭州市 | 西湖区 | 浙江杭州市西湖区1204枢纽楼 | 这是描述 | 通信枢纽楼 | 无法匹配 | 四星 / |  |  |  | 市电直供 |  | 4 / | 2 | 110kV三墩变中动9278线 | 110KV申花变墩移8252线 |  |  | 是 | 1 | 两路市电 + 一路发电机 | 10KV | 自动启动自动投切 | 6 | 3 | 2 | 24 | 152 | 0 | 3 | 36 | 36 | 0 | 657 | 1113 | 风冷 |  | 1.5
浙江 | 杭州市 | 西湖区 | 浙江杭州市西湖区1206枢纽楼 | 这是描述 | 通信枢纽楼 | 无法匹配 | 四星 / |  |  |  | 市电直供 |  | 4 / | 2 | 110kV三墩变中动9278线 | 110KV申花变墩移8252线 |  |  | 是 | 1 | 两路市电 + 一路发电机 | 10KV | 自动启动自动投切 | 6 | 3 | 8 | 18 | 112 | 0 | 16 | 64 | 53 | 0 | 812 | 2392 | 风冷 |  | 1.5
浙江 | 杭州市 | 西湖区 | 浙江杭州市西湖区1207枢纽楼 | 这是描述 | 通信枢纽楼 | 无法匹配 | 三星 / |  |  |  | 市电直供 |  | 7 / | 7 | 中科开关站 | 中科开关站 |  |  | 否 | 0 | 两路市电 + 一路发电机 | 10KV | 自动启动自动投切 | 4 | 2 | 4 | 10 | 198 | 0 | 38 | 50 | 63 | 0 | 1120 | 389 | 风冷 | 1200 | 1.5
浙江 | 丽水市 | 莲都区 | 浙江丽水市莲都区0601枢纽楼 | 这是描述 | 通信枢纽楼 | 无法匹配 | 三星 / |  |  |  | 市电直供 |  | 5 / | 2 | 110KV白云变 | 110KV白云变 |  |  | 否 | 0 | 两路市电 + 一路发电机 | 10KV | 自动启动自动投切 | 2 | 1 | 7 | 5 | 84 | 0 | 32 | 34 | 20 | 0 | 989 | 4 | 风冷 | 1639.8 | 1.5
浙江 | 丽水市 | 莲都区 | 浙江丽水市莲都区0602枢纽楼 | 这是描述 | 通信枢纽楼 | 无法匹配 | 三星 / |  |  |  | 市电直供 |  | 5 / | 12 | 浙江省丽水市莲都区110KV岩泉变 | 浙江省丽水市莲都区110KV岩泉变 |  |  | 否 | 0 | 两路市电 + 一路发电机 | 10KV | 自动启动自动投切 | 4 | 2 | 7 | 4 | 59 | 0 | 30 | 36 | 15 | 0 | 665 | 16 | 风冷 |  | 1.5
浙江 | 衢州市 | 柯城区 | 浙江衢州市柯城区0301枢纽楼 | 这是描述 | 通信枢纽楼 | 无法匹配 | 三星 / |  |  |  | 市电直供 |  | 6 / | 3 | 衢州花园变 | 衢州鹿鸣变 |  |  | 是 | 1 | 两路市电 + 一路发电机 | 10KV | 自动启动自动投切 | 2 | 1 | 4 | 2 | 56 | 0 | 21 | 16 | 22 | 0 | 915 | 39 | 风冷+水冷 |  | 1.5
浙江 | 衢州市 | 柯城区 | 浙江衢州市柯城区0302枢纽楼 | 这是描述 | 通信枢纽楼 | 无法匹配 | 三星 / |  |  |  | 市电直供 |  | 9 / | 5 | 衢州北门变 | 衢州天宁变 |  |  | 是 | 1 | 两路市电 + 一路发电机 | 10KV | 自动启动自动投切 | 2 | 1 | 5 | 4 | 46 | 0 | 33 | 20 | 33 | 0 | 639 | 8 | 风冷 |  | 1.5
浙江 | 温州市 | 鹿城区 | 浙江温州市鹿城区0504枢纽楼 | 这是描述 | 通信枢纽楼 | 无法匹配 | 三星 / |  |  |  | 市电直供 |  | 8 / | 2 | 沿江变 | 沿江变 |  |  | 否 | 2 | 两路市电 + 一路发电机 | 10KV | 自动启动自动投切 | 6 | 2 | 12 | 10 | 162 | 0 | 74 | 64 | 39 | 0 | 857 | 2432 | 风冷 | 6000 | 1.5
浙江 | 温州市 | 龙湾区 | 浙江温州市龙湾区0601枢纽楼 | 这是描述 | 通信枢纽楼 | 无法匹配 | 三星 / |  |  |  | 市电直供 |  | 6 / | 2 | 经纬变 | 滨海变 |  |  | 是 | 1 | 两路市电 + 两路发电机 | 10KV | 自动启动自动投切 | 4 | 3 | 10 | 2 | 81 | 0 | 58 | 44 | 34 | 0 | 837 | 1 | 风冷 | 3200 | 1.5
浙江 | 温州市 | 瓯海区 | 浙江温州市瓯海区0901枢纽楼 | 这是描述 | 通信枢纽楼 | 无法匹配 | 三星 / |  |  |  | 市电直供 |  | 6 / | 5 | 霞坊变 | 月河变 |  |  | 是 | 1 | 两路市电 + 一路发电机 | 10KV | 自动启动自动投切 | 4 | 2 | 10 | 7 | 124 | 0 | 64 | 50 | 29 | 0 | 770 | 600 | 风冷 | 2600 | 1.5
浙江 | 温州市 | 瓯海区 | 浙江温州市瓯海区0902枢纽楼 | 这是描述 | 通信枢纽楼 | 无法匹配 | 五星 / |  |  |  | 市电直供 |  | 8 / | 2 | 宇新B544线 | 叶信B675线 |  |  | 是 | 1 | 两路市电 + 一路发电机 | 10KV | 自动启动自动投切 | 0 | 0 | 0 | 0 | 0 | 0 | 0 | 0 | 0 | 0 | 1108 | 65 |  | 10000 | 1.5
浙江 | 湖州市 | 吴兴区 | 浙江湖州市吴兴区0302枢纽楼 | 这是描述 | 通信枢纽楼 | 无法匹配 | 三星 / |  |  |  | 市电直供 |  | 5 / | 4 | 龙溪变电所 | 七里变电所 |  |  | 否 | 0 | 两路市电 + 一路发电机 | 10KV | 自动启动自动投切 | 2 | 1 | 10 | 7 | 64 | 0 | 39 | 48 | 38 | 0 | 850 | 242 | 风冷 |  | 1.5
浙江 | 湖州市 | 吴兴区 | 浙江湖州市吴兴区0303枢纽楼 | 这是描述 | 通信枢纽楼 | 无法匹配 | 三星 / |  |  |  | 市电直供 |  | 5 / | 5 | 龙溪变电所 | 龙溪变电所 |  |  | 否 | 2 | 两路市电 + 两路发电机 | 10KV |  | 4 | 2 | 8 | 6 | 49 | 0 | 25 | 42 | 43 | 0 | 853 | 469 | 风冷 |  | 1.5
浙江 | 嘉兴市 | 南湖区 | 浙江嘉兴市南湖区0101枢纽楼 | 这是描述 | 通信枢纽楼 | 无法匹配 | 三星 / |  |  |  | 市电直供 |  | 5 / | 6 | 汇龙变电站 | 南门变电站 |  |  | 是 | 1 | 两路市电 + 一路发电机 | 10KV | 自动启动自动投切 | 2 | 1 | 7 | 4 | 112 | 4 | 33 | 42 | 34 | 0 | 563 | 161 | 风冷 | 5200 | 1.5
浙江 | 嘉兴市 | 南湖区 | 浙江嘉兴市南湖区0102枢纽楼 | 这是描述 | 通信枢纽楼 | 无法匹配 | 三星 / |  |  |  | 市电直供 |  | 7 / | 7 | 嘉兴城中变电站 | 嘉兴南门变电站 |  |  | 是 | 1 | 两路市电 + 一路发电机 | 10KV | 自动启动自动投切 | 2 | 1 | 8 | 2 | 77 | 1 | 54 | 38 | 23 | 0 | 655 | 241 | 风冷 | 2050 | 1.5
浙江 | 嘉兴市 | 秀洲区 | 浙江嘉兴市秀洲区0502枢纽楼 | 这是描述 | 通信枢纽楼 | 无法匹配 | 三星 / |  |  |  | 市电直供 |  | 3 / | 3 | 嘉兴35KV西区变 | 嘉兴35KV西区变 |  |  | 否 | 2 | 两路市电 + 一路发电机 | 10KV | 自动启动自动投切 | 2 | 1 | 4 | 1 | 19 | 2 | 27 | 20 | 13 | 0 | 581 | 81 | 风冷 | 800 | 1.5
浙江 | 台州市 | 椒江区 | 浙江台州市椒江区0501枢纽楼 | 这是描述 | 通信枢纽楼 | 无法匹配 | 三星 / |  |  |  | 市电直供 |  | 6 / | 7 | 东扩变（西苑线） | 东扩变（经横线） |  |  | 否 | 0 | 两路市电 + 一路发电机 | 10KV | 自动启动自动投切 | 4 | 3 | 16 | 6 | 136 | 0 | 59 | 72 | 51 | 0 | 688 | 277 | 风冷 | 3600 | 1.5
浙江 | 台州市 | 椒江区 | 浙江台州市椒江区0502枢纽楼 | 这是描述 | 通信枢纽楼 | 无法匹配 | 三星 / |  |  |  | 市电直供 |  | 6 / | 7 | 黎明变 | 安康变 |  |  | 是 | 1 | 两路市电 + 一路发电机 | 10KV | 自动启动自动投切 | 4 | 4 | 10 | 7 | 124 | 0 | 45 | 52 | 65 | 0 | 1028 | 438 | 风冷 | 3600 | 1.5
浙江 | 台州市 | 椒江区 | 浙江台州市椒江区0503枢纽楼 | 这是描述 | 通信枢纽楼 | 无法匹配 | / |  |  |  | 市电直供 |  | 4 / | 7 | 王家变 |  |  |  | 否 | 0 | 两路市电 + 一路发电机 |  | 自动启动自动投切 | 0 | 0 | 0 | 0 | 0 | 0 | 0 | 0 | 0 | 0 | 1218 | 134 | 水冷 | 5000 | 1.5
浙江 | 宁波市 | 慈溪市 | 浙江宁波市慈溪市0701枢纽楼 | 这是描述 | 通信枢纽楼 | 无法匹配 | 五星 / |  |  |  | 市电直供 |  | 14 / | 9 | 虹桥变 | 海星变 |  |  | 是 | 1 | 两路市电 + 一路发电机 | 10KV | 自动启动自动投切 | 4 | 2 | 2 | 16 | 219 | 6 | 17 | 48 | 74 | 2 | 2288 | 1886 | 水冷 | 4000 | 1.5
浙江 | 宁波市 | 慈溪市 | 浙江宁波市慈溪市0704数据中心0405楼栋 | 这是描述 | 数据中心 | 无法匹配 | 五星 / |  |  |  | 市电直供 |  | 4 / | 36 | 莲花变 | 建中变 |  |  | 否 | 0 | 两路市电 + 两路发电机 | 10KV以上 | 自动启动自动投切 | 0 | 0 | 0 | 0 | 0 | 0 | 0 | 0 | 0 | 0 | 8583 | 12238 | 水冷 | 78000 | 1.45
浙江 | 宁波市 | 鄞州区 | 浙江宁波市鄞州区0902枢纽楼 | 这是描述 | 通信枢纽楼 | 无法匹配 | 三星 / |  |  |  | 市电直供 |  | 6 / | 8 | 新林变电站 | 新林变电站 |  |  | 是 | 1 | 两路市电 + 一路发电机 | 10KV | 自动启动自动投切 | 4 | 2 | 11 | 6 | 110 | 0 | 79 | 54 | 55 | 0 | 1100 | 997 |  |  | 1.5
浙江 | 宁波市 | 鄞州区 | 浙江宁波市鄞州区0903枢纽楼 | 这是描述 | 通信枢纽楼 | 无法匹配 | 三星 / |  |  |  | 市电直供 |  | 8 / | 7 | 新林变电站 | 新林变电站 |  |  | 是 | 1 | 两路市电 + 一路发电机 | 10KV | 自动启动自动投切 | 4 | 2 | 4 | 14 | 138 | 0 | 32 | 59 | 48 | 2 | 1449 | 3101 |  |  | 1.5
浙江 | 宁波市 | 鄞州区 | 浙江宁波市鄞州区0904枢纽楼 | 这是描述 | 通信枢纽楼 | 无法匹配 | 三星 / |  |  |  | 市电直供 |  | 6 / | 7 | 宝桥变电站 | 宝桥变电站 |  |  | 否 | 0 | 两路市电 + 一路发电机 | 10KV | 自动启动自动投切 | 4 | 2 | 13 | 6 | 116 | 0 | 69 | 68 | 46 | 0 | 877 | 606 |  |  | 1.5
浙江 | 舟山市 | 定海区 | 浙江舟山市定海区0201枢纽楼 | 这是描述 | 通信枢纽楼 | 无法匹配 | 三星 / |  |  |  | 市电直供 |  | 6 / | 4 | 城北变电站 | 昌北变电站 |  |  | 是 | 1 | 两路市电 + 一路发电机 | 10KV | 自动启动自动投切 | 2 | 1 | 4 | 3 | 43 | 0 | 31 | 20 | 19 | 0 | 315 | 116 | 风冷 |  | 1.5
浙江 | 舟山市 | 定海区 | 浙江舟山市定海区0202枢纽楼 | 这是描述 | 通信枢纽楼 | 无法匹配 | 三星 / |  |  |  | 市电直供 |  | 6 / | 2 | 湖岙变 | 万二变 |  |  | 是 | 1 | 两路市电 + 一路发电机 | 10KV | 自动启动自动投切 | 2 | 1 | 4 | 6 | 81 | 0 | 43 | 26 | 23 | 0 | 633 | 315 | 风冷 |  | 1.5
浙江 | 舟山市 | 定海区 | 浙江舟山市定海区0215枢纽楼 | 这是描述 | 通信枢纽楼 | 无法匹配 | 三星 / |  |  |  | 市电直供 |  | 5 / | 9 | 新港变大数A637线 | 新港变大据A654线 |  |  | 否 | 0 | 两路市电 + 一路发电机 | 10KV | 自动启动自动投切 | 0 | 0 | 0 | 0 | 0 | 0 | 0 | 0 | 0 | 0 | 0 | 564 | 水冷
重庆 | 重庆市 | 万州区 | 中国移动重庆万州区0101枢纽楼 | 这是描述 | 通信枢纽楼 | 无法匹配 | 一星 / |  |  |  | 市电直供 |  | 8 / | 9 | 江北回路变电站 |  |  |  | 否 | 0 | 一路市电 + 两路发电机 | 10KV | 自动启动自动投切 | 2 | 3 | 11 | 4 | 73 | 0 | 27 | 34 | 57 | 0 | 622 | 92 | 风冷 |  | 1.5
重庆 | 重庆市 | 万州区 | 中国移动重庆万州区0103枢纽楼 | 这是描述 | 通信枢纽楼 | 无法匹配 | 一星 / |  |  |  | 市电直供 |  | 5 / | 8 | 申明回路变电站 |  |  |  | 否 | 0 | 一路市电 + 两路发电机 | 10KV | 自动启动自动投切 | 1 | 2 | 3 | 2 | 23 | 0 | 2 | 10 | 12 | 0 | 192 | 230 | 风冷 |  | 1.5
重庆 | 重庆市 | 渝北区 | 中国移动重庆渝北区1301枢纽楼 | 这是描述 | 通信枢纽楼 | 无法匹配 | 一星 / |  |  |  | 市电直供 |  | 5 / | 8 | 重庆市渝北区金安花园分支箱 | 重庆市渝北区银海开闭所 |  |  | 是 | 1 | 两路市电 + 一路发电机 | 10KV | 自动启动自动投切 | 2 | 2 | 7 | 2 | 65 | 0 | 27 | 18 | 38 | 0 | 337 | 125 | 水冷 |  | 1.5
重庆 | 重庆市 | 渝北区 | 中国移动重庆渝北区1303枢纽楼 | 这是描述 | 通信枢纽楼 | 无法匹配 | 一星 / |  |  |  | 市电直供 |  | 8 / | 16 | 重庆市沙坪坝区虎溪110KV变电站 | 重庆市沙坪坝区顺山110KV变电站 |  |  | 是 | 1 | 两路市电 + 一路发电机 | 10KV | 自动启动自动投切 | 6 | 5 | 39 | 44 | 390 | 0 | 223 | 166 | 224 | 0 | 2161 | 3987 | 风冷 |  | 1.5
重庆 | 重庆市 | 涪陵区 | 中国移动重庆涪陵区2501枢纽楼 | 这是描述 | 通信枢纽楼 | 无法匹配 | 一星 / |  |  |  | 市电直供 |  | 6 / | 9 | 重庆市涪陵区桥南变电站 |  |  |  | 否 | 0 | 一路市电 + 两路发电机 | 10KV | 自动启动自动投切 | 2 | 3 | 10 | 4 | 59 | 0 | 32 | 28 | 25 | 0 | 626 | 12 | 风冷 |  | 1.5
重庆 | 重庆市 | 永川区 | 中国移动重庆永川区2701枢纽楼 | 这是描述 | 通信枢纽楼 | 无法匹配 | 一星 / |  |  |  | 市电直供 |  | 5 / | 9 | 重庆市永川卧龙线 | 重庆市行专线 |  |  | 是 | 1 | 两路市电 + 一路发电机 | 10KV | 自动启动自动投切 | 3 | 3 | 10 | 4 | 45 | 0 | 21 | 28 | 16 | 0 | 866 | 125 | 风冷 |  | 1.5
重庆 | 重庆市 | 巴南区 | 巴南测试站点 | 这是描述 | 通信枢纽楼 | 无法匹配 | / | [5 empty] | 0 / | 0 |  |  |  |  | 否 | 0 |  |  |  | 0 | 0 | 0 | 0 | 0 | 0 | 0 | 0 | 0 | 0 | 0 | 0
重庆 | 重庆市 | 九龙坡区 | 中国移动重庆九龙坡区3101枢纽楼 | 这是描述 | 通信枢纽楼 | 无法匹配 | 五星 / |  |  |  | 市电直供 |  | 14 / | 46 | 110KV陈家坪变电站 | 110KV袁家岗变（配）电站 |  |  | 是 | 1 | 两路市电 + 一路发电机 | 10KV | 自动启动自动投切 | 4 | 3 | 17 | 32 | 245 | 0 | 181 | 100 | 118 | 0 | 1760 | 890 | 水冷 |  | 1.5
重庆 | 重庆市 | 北碚区 | 中国移动重庆北碚区3301枢纽楼 | 这是描述 | 通信枢纽楼 | 无法匹配 | 一星 / |  |  |  | 市电直供 |  | 6 / | 12 | 潼家溪变电站 | 梅花山变电站 |  |  | 是 | 1 | 两路市电 + 一路发电机 | 10KV | 自动启动自动投切 | 2 | 1 | 6 | 2 | 27 | 0 | 40 | 16 | 25 | 0 | 472 | 206 | 风冷 | 1400 | 1.5
重庆 | 重庆市 | 北碚区 | 中国移动重庆北碚区3302数据中心0204楼栋 | 这是描述 | 数据中心 | 无法匹配 | 五星 / |  |  |  | 市电直供 |  | 4 / | 69 | 高新变电站 | 书院变电站 | 水土变电站 | 云峰村变电站 | 是 | 1 | 两路市电 + 一路发电机 | 10KV | 自动启动自动投切 | 0 | 0 | 0 | 0 | 0 | 0 | 0 | 0 | 0 | 0 | 5267 | 31128 | 风冷+水冷 |  | 1.46
重庆 | 重庆市 | 南岸区 | 中国移动重庆南岸区3501枢纽楼 | 这是描述 | 通信枢纽楼 | 无法匹配 | 一星 / |  |  |  | 市电直供 |  | 6 / | 14 | 融侨半岛云满庭B区开闭所 | 10KV桂水#2泰达环网柜 |  |  | 是 | 1 | 两路市电 + 一路发电机 | 10KV | 自动启动自动投切 | 3 | 2 | 11 | 12 | 58 | 0 | 24 | 46 | 69 | 0 | 1113 | 169 | 风冷 |  | 1.5
重庆 | 重庆市 | 江北区 | 中国移动重庆江北区3601枢纽楼 | 这是描述 | 通信枢纽楼 | 无法匹配 | 一星 / |  |  |  | 市电直供 |  | 22 / | 26 | 柏林变电站 | 人和开闭所 |  |  | 是 | 1 | 两路市电 + 一路发电机 | 10KV | 自动启动自动投切 | 5 | 4 | 27 | 39 | 192 | 0 | 110 | 132 | 153 | 0 | 2375 | 3242 |  |  | 1.5
辽宁 | 阜新市 | 细河区 | 辽宁阜新市细河区0301枢纽楼 | 这是描述 | 通信枢纽楼 | 无法匹配 | 一星 / |  |  |  | 市电直供 |  | 4 / | 2 | 海州区京东线变电所 |  |  |  | 否 | 0 | 一路市电 + 两路发电机 | 10KV | 人工启动人工投切 | 1 | 2 | 3 | 2 | 5 | 0 | 0 | 10 | 4 | 0 | 180 | 0 | 风冷 |  | 1.5
辽宁 | 阜新市 | 细河区 | 辽宁阜新市细河区0302枢纽楼 | 这是描述 | 通信枢纽楼 | 无法匹配 | 二星 / |  |  |  | 市电直供 |  | 6 / | 4 | 海州区红南线变电所 |  |  |  | 否 | 0 | 一路市电 + 两路发电机 | 10KV | 人工启动人工投切 | 2 | 2 | 11 | 2 | 33 | 0 | 0 | 24 | 15 | 0 | 207 | 0 | 风冷 |  | 1.5
辽宁 | 朝阳市 | 朝阳县 | 辽宁朝阳市朝阳县0401枢纽楼 | 这是描述 | 通信枢纽楼 | 无法匹配 | 二星 / |  |  |  | 市电直供 |  | 7 / | 3 | 青峰山变电所（两环网柜出） |  |  |  | 否 | 0 | 两路市电 + 一路发电机 | 10KV | 人工启动人工投切 | 0 | 0 | 0 | 0 | 0 | 0 | 0 | 0 | 0 | 0 | 477 | 0 | 风冷 |  | 1.5
辽宁 | 朝阳市 | 双塔区 | 辽宁朝阳市双塔区0602枢纽楼 | 这是描述 | 通信枢纽楼 | 无法匹配 | 二星 / |  |  |  | 市电直供 |  | 16 / | 3 | 朝阳邮政大厦局-变压器 |  |  |  | 是 | 1 | 一路市电 + 两路发电机 | 10KV | 人工启动人工投切 | 2 | 1 | 7 | 2 | 10 | 0 | 0 | 16 | 7 | 0 | 170 | 0 | 风冷 |  | 1.5
辽宁 | 葫芦岛市 | 连山区 | 辽宁葫芦岛市连山区0201枢纽楼 | 这是描述 | 通信枢纽楼 | 无法匹配 | 二星 / |  |  |  | 市电直供 |  | 6 / | 6 | 滨河66KV变电站 |  |  |  | 是 | 1 | 一路市电 + 两路发电机 | 10KV | 人工启动人工投切 | 2 | 2 | 8 | 2 | 4 | 0 | 0 | 26 | 12 | 0 | 340 | 0 | 风冷 |  | 1.5
辽宁 | 葫芦岛市 | 龙港区 | 辽宁葫芦岛市龙港区0501枢纽楼 | 这是描述 | 通信枢纽楼 | 无法匹配 | 二星 / |  |  |  | 市电直供 |  | 8 / | 3 | 新区66KV变电站 |  |  |  | 是 | 1 | 一路市电 + 两路发电机 | 10KV | 人工启动人工投切 | 2 | 2 | 6 | 4 | 7 | 0 | 0 | 24 | 14 | 0 | 255 | 0 | 风冷 |  | 1.5
辽宁 | 鞍山市 | 铁东区 | 辽宁鞍山市铁东区0408枢纽楼 | 这是描述 | 通信枢纽楼 | 无法匹配 | 二星 / |  |  |  | 市电直供 |  | 11 / | 4 | 家园变电站 | 路北变电站 |  |  | 否 | 0 | 两路市电 + 一路发电机 | 10KV以上 | 人工启动人工投切 | 0 | 0 | 0 | 0 | 0 | 0 | 0 | 0 | 0 | 0 | 590 | 0 | 风冷 |  | 1.5
辽宁 | 鞍山市 | 千山区 | 辽宁鞍山市千山区0601枢纽楼 | 这是描述 | 通信枢纽楼 | 无法匹配 | 二星 / |  |  |  | 市电直供 |  | 3 / | 2 | 千山区变电所 |  |  |  | 是 | 1 | 一路市电 + 两路发电机 | 10KV | 人工启动人工投切 | 2 | 2 | 9 | 2 | 23 | 0 | 0 | 18 | 11 | 0 | 227 | 0 | 风冷 |  | 1.5
辽宁 | 鞍山市 | 铁西区 | 辽宁鞍山市铁西区0701枢纽楼 | 这是描述 | 通信枢纽楼 | 无法匹配 | 二星 / |  |  |  | 市电直供 |  | 5 / | 6 | 铁西区变电所 |  |  |  | 是 | 1 | 一路市电 + 两路发电机 | 10KV | 人工启动人工投切 | 2 | 2 | 6 | 2 | 23 | 0 | 0 | 12 | 8 | 0 | 689 | 0 | 风冷 |  | 1.5
辽宁 | 锦州市 | 古塔区 | 辽宁锦州市古塔区0501枢纽楼 | 这是描述 | 通信枢纽楼 | 无法匹配 | 二星 / |  |  |  | 市电直供 |  | 7 / | 6 | 锦州市园区变电站 |  |  |  | 否 | 0 | 一路市电 + 两路发电机 | 10KV | 人工启动人工投切 | 2 | 2 | 11 | 2 | 10 | 0 | 0 | 24 | 13 | 0 | 420 | 0 | 风冷 |  | 1.5
辽宁 | 锦州市 | 太和区 | 辽宁锦州市太和区0601枢纽楼 | 这是描述 | 通信枢纽楼 | 无法匹配 | 二星 / |  |  |  | 市电直供 |  | 8 / | 5 | 锦州市科技变电站 | 锦州市园区变电站 |  |  | 是 | 1 | 两路市电 + 一路发电机 | 10KV | 人工启动人工投切 | 2 | 1 | 8 | 4 | 40 | 0 | 2 | 24 | 8 | 0 | 623 | 0 | 风冷 |  | 1.5
辽宁 | 铁岭市 | 开原市 | 辽宁铁岭市开原市0101枢纽楼 | 这是描述 | 通信枢纽楼 | 无法匹配 | 四星 / |  |  |  | 市电直供 |  | 6 / | 3 | 开南变电站 | 开东变电站 |  |  | 是 | 1 | 两路市电 + 一路发电机 | 10KV | 人工启动人工投切 | 2 | 1 | 4 | 2 | 5 | 0 | 0 | 8 | 9 | 0 | 270 | 0 | 风冷 |  | 1.5
辽宁 | 铁岭市 | 银州区 | 辽宁铁岭市银州区0401枢纽楼 | 这是描述 | 通信枢纽楼 | 无法匹配 | 四星 / |  |  |  | 市电直供 |  | 7 / | 5 | 龙首变电站 | 振兴变电站 |  |  | 是 | 1 | 两路市电 + 一路发电机 | 10KV | 人工启动人工投切 | 2 | 1 | 11 | 4 | 10 | 0 | 0 | 22 | 16 | 0 | 472 | 0 | 风冷 |  | 1.5
辽宁 | 铁岭市 | 银州区 | 辽宁铁岭市银州区0402枢纽楼 | 这是描述 | 通信枢纽楼 | 无法匹配 | 四星 / |  |  |  | 市电直供 |  | 6 / | 4 | 新兴变电站 | 龙首变电站 |  |  | 是 | 1 | 两路市电 + 一路发电机 | 10KV | 人工启动人工投切 | 2 | 1 | 5 | 2 | 7 | 0 | 0 | 10 | 8 | 0 | 187 | 0 | 风冷 |  | 1.5
辽宁 | 丹东市 | 振兴区 | 辽宁丹东市振兴区0401枢纽楼 | 这是描述 | 通信枢纽楼 | 无法匹配 | 二星 / |  |  |  | 市电直供 |  | 5 / | 3 | 四道沟变电站 | 三道沟变电站 |  |  | 是 | 1 | 两路市电 + 一路发电机 | 10KV | 人工启动人工投切 | 2 | 1 | 5 | 2 | 11 | 0 | 0 | 12 | 9 | 0 | 275 | 0 | 风冷 |  | 1.5
辽宁 | 丹东市 | 振兴区 | 辽宁丹东市振兴区0402枢纽楼 | 这是描述 | 通信枢纽楼 | 无法匹配 | 二星 / |  |  |  | 市电直供 |  | 19 / | 2 | 福兴变电站 | 永安变电站 |  |  | 是 | 1 | 两路市电 + 一路发电机 | 10KV | 人工启动人工投切 | 2 | 1 | 6 | 4 | 12 | 0 | 0 | 12 | 13 | 0 | 426 | 0 | 风冷 |  | 1.5
辽宁 | 丹东市 | 振兴区 | 辽宁丹东市振兴区0403枢纽楼 | 这是描述 | 通信枢纽楼 | 无法匹配 | 二星 / |  |  |  | 市电直供 |  | 5 / | 6 | 文安变电站 | 振兴变电站 |  |  | 是 | 1 | 两路市电 + 一路发电机 | 10KV | 人工启动人工投切 | 0 | 0 | 0 | 0 | 0 | 0 | 0 | 0 | 0 | 0 | 849 | 0 | 风冷 |  | 1.5
辽宁 | 营口市 | 站前区 | 辽宁营口市站前区0201枢纽楼 | 这是描述 | 通信枢纽楼 | 无法匹配 | 二星 / |  |  |  | 市电直供 |  | 3 / | 1 | 永红66KV变电站 |  |  |  | 是 | 1 | 一路市电 + 两路发电机 | 10KV | 人工启动人工投切 | 2 | 2 | 13 | 4 | 35 | 0 | 54 | 20 | 19 | 0 | 327 | 0 | 风冷 |  | 1.5
辽宁 | 抚顺市 | 顺城区 | 辽宁抚顺市顺城区0501枢纽楼 | 这是描述 | 通信枢纽楼 | 无法匹配 | 二星 / |  |  |  | 市电直供 |  | 6 / | 1 | 跃进变电所 | 将军变电所 |  |  | 是 | 1 | 两路市电 + 一路发电机 | 10KV |  | 1 | 1 | 5 | 2 | 25 | 0 | 0 | 10 | 4 | 3 | 193 | 0 | 风冷 |  | 1.5
辽宁 | 本溪市 | 溪湖区 | 辽宁本溪市溪湖区0301枢纽楼 | 这是描述 | 通信枢纽楼 | 无法匹配 | 三星 / |  |  |  | 市电直供 |  | 4 / | 5 | 歪头山变电站 | 石桥子变电站 |  |  | 是 | 1 | 两路市电 + 一路发电机 | 10KV |  | 0 | 0 | 0 | 0 | 0 | 0 | 0 | 0 | 0 | 0 | 528 | 800 | 风冷 |  | 1.5
辽宁 | 本溪市 | 平山区 | 辽宁本溪市平山区0401枢纽楼 | 这是描述 | 通信枢纽楼 | 无法匹配 | 二星 / |  |  |  | 市电直供 |  | 5 / | 2 | 南解变电站 | 南永变电站 |  |  | 是 | 1 | 两路市电 + 一路发电机 | 10KV | 人工启动人工投切 | 2 | 1 | 7 | 2 | 16 | 0 | 0 | 14 | 11 | 0 | 210 | 2 | 风冷 |  | 1.5
辽宁 | 辽阳市 | 白塔区 | 辽宁辽阳市白塔区0301枢纽楼 | 这是描述 | 通信枢纽楼 | 无法匹配 | 二星 / |  |  |  | 市电直供 |  | 7 / | 4 | 三里变 | 东喻变 |  |  | 是 | 1 | 两路市电 + 一路发电机 | 10KV | 人工启动人工投切 | 2 | 1 | 9 | 4 | 63 | 0 | 0 | 28 | 8 | 0 | 682 | 0 | 风冷 |  | 1.5
辽宁 | 辽阳市 | 白塔区 | 辽宁辽阳市白塔区0302枢纽楼 | 这是描述 | 通信枢纽楼 | 无法匹配 | 二星 / |  |  |  | 市电直供 |  | 7 / | 6 | 新华变 | 东辽变 |  |  | 是 | 1 | 两路市电 + 一路发电机 | 10KV | 人工启动人工投切 | 2 | 1 | 9 | 2 | 48 | 0 | 0 | 22 | 8 | 0 | 383 | 0 | 风冷 |  | 1.5
辽宁 | 大连市 | 西岗区 | 辽宁大连市西岗区0701枢纽楼 | 这是描述 | 通信枢纽楼 | 无法匹配 | 二星 / |  |  |  | 市电直供 |  | 7 / | 2 | 大连三元店变电站 | 大连高尔基路变电站 |  |  | 是 | 1 | 两路市电 + 两路发电机 | 10KV | 人工启动人工投切 | 4 | 2 | 22 | 4 | 16 | 0 | 58 | 44 | 23 | 0 | 890 | 0 | 风冷 |  | 1.5
辽宁 | 大连市 | 中山区 | 辽宁大连市中山区0801枢纽楼 | 这是描述 | 通信枢纽楼 | 无法匹配 | 二星 / |  |  |  | 市电直供 |  | 5 / | 2 | 大连花香维也纳变电站 | 大连五五路变电站 |  |  | 是 | 1 | 两路市电 + 两路发电机 | 10KV | 人工启动人工投切 | 2 | 1 | 18 | 6 | 16 | 0 | 97 | 36 | 21 | 0 | 474 | 0 | 风冷 |  | 1.5
辽宁 | 大连市 | 甘井子区 | 辽宁大连市甘井子区1001枢纽楼 | 这是描述 | 通信枢纽楼 | 无法匹配 | 二星 / |  |  |  | 市电直供 |  | 4 / | 1 | 大连锦绣变电站 | 大连王家桥变电站 |  |  | 是 | 1 | 两路市电 + 两路发电机 | 10KV | 人工启动人工投切 | 3 | 2 | 23 | 2 | 8 | 0 | 92 | 46 | 24 | 0 | 614 | 0 | 风冷 |  | 1.5
辽宁 | 大连市 | 甘井子区 | 辽宁大连市甘井子区1002枢纽楼 | 这是描述 | 通信枢纽楼 | 无法匹配 | 三星 / |  |  |  | 市电直供 |  | 5 / | 6 | 红嘴子变电站 | 华南变电站 |  |  | 是 | 1 | 两路市电 + 两路发电机 | 10KV | 人工启动人工投切 | 0 | 0 | 0 | 0 | 0 | 0 | 0 | 0 | 0 | 0 | 1428 | 0 | 风冷 |  | 1.5
辽宁 | 大连市 | 普兰店区 | 辽宁大连市普兰店区1106数据中心0601楼栋 | 这是描述 | 数据中心 | 无法匹配 | 五星 / |  |  |  | 市电直供 |  | 4 / | 10 | 普兰店变电站 | 枣房变电站 |  |  | 是 | 1 | 两路市电 + 一路发电机 | 10KV |  | 0 | 0 | 0 | 0 | 0 | 0 | 0 | 0 | 0 | 0 | 0 | 0 | 风冷+水冷
辽宁 | 沈阳市 | 和平区 | 辽宁沈阳市和平区0301枢纽楼 | 这是描述 | 通信枢纽楼 | 无法匹配 | 三星 / |  |  |  | 市电直供 |  | 4 / | 5 | 66KV太原变 | 66KV方形变 |  |  | 是 | 1 | 两路市电 + 两路发电机 | 10KV | 人工启动人工投切 | 2 | 2 | 9 | 7 | 39 | 0 | 23 | 39 | 21 | 0 | 404 | 146 | 风冷 |  | 1.5
辽宁 | 沈阳市 | 和平区 | 辽宁沈阳市和平区0302枢纽楼 | 这是描述 | 通信枢纽楼 | 无法匹配 | 三星 / |  |  |  | 市电直供 |  | 7 / | 6 | 66KV太原变 | 66KV砂山变 |  |  | 是 | 1 | 两路市电 + 两路发电机 | 10KV | 人工启动人工投切 | 3 | 2 | 18 | 10 | 65 | 0 | 74 | 46 | 22 | 0 | 778 | 146 | 风冷 |  | 1.5
浙江 | 金华市 | 金东区 | 浙江金华市金东区0607数据中心0702楼栋 | 这是描述 | 数据中心 | 无法匹配 | 三星 / |  |  |  | 市电直供 |  | 4 / | 18 | 浙中信息产业园110千伏变电站 | 浙中信息产业园110千伏变电站 |  |  | 是 | 1 | 两路市电 + 一路发电机 | 10KV以上 | 自动启动自动投切 | 16 | 0 | 15 | 50 | 631 | 21 | 112 | 158 | 756 | 3 | 8116 | 200000 | 水冷 | 80000 | 1.45
浙江 | 杭州市 | 萧山区 | 浙江杭州市萧山区0707数据中心0704楼栋 | 这是描述 | 数据中心 | 无法匹配 | 四星 / |  |  |  | 市电直供 |  | 7 / | 4 | 110KV红垦变 | 110KV宁围变 |  |  | 是 | 1 | 两路市电 + 一路发电机 | 10KV以上 | 自动启动自动投切 | 0 | 0 | 0 | 0 | 0 | 0 | 0 | 0 | 0 | 0 | 4921 | 24628 | 水冷 |  | 1.4
浙江 | 宁波市 | 慈溪市 | 浙江宁波市慈溪市0704数据中心0404楼栋 | 这是描述 | 数据中心 | 无法匹配 | 五星 / |  |  |  | 市电直供 |  | 4 / | 36 | 莲花变 | 建中变 |  |  | 否 | 0 | 两路市电 + 两路发电机 | 10KV以上 | 自动启动自动投切 | 0 | 0 | 0 | 0 | 0 | 0 | 0 | 0 | 0 | 0 | 8583 | 12238 | 水冷 | 78000 | 1.45
重庆 | 重庆市 | 北碚区 | 中国移动重庆北碚区3302数据中心0203楼栋 | 这是描述 | 数据中心 | 无法匹配 | 五星 / |  |  |  | 市电直供 |  | 4 / | 69 | 高新变电站 | 书院变电站 | 水土变电站 | 云峰村变电站 | 是 | 1 | 两路市电 + 一路发电机 | 10KV | 自动启动自动投切 | 0 | 0 | 0 | 0 | 0 | 0 | 0 | 0 | 0 | 0 | 5267 | 31128 | 风冷+水冷 |  | 1.46
浙江 | 金华市 | 金东区 | 浙江金华市金东区0607数据中心0701楼栋 | 这是描述 | 数据中心 | 无法匹配 | 三星 / |  |  |  | 市电直供 |  | 4 / | 18 | 浙中信息产业园110千伏变电站 | 浙中信息产业园110千伏变电站 |  |  | 是 | 1 | 两路市电 + 一路发电机 | 10KV以上 | 自动启动自动投切 | 0 | 22 | 0 | 0 | 100 | 0 | 0 | 0 | 1 | 0 | 8116 | 200000 | 水冷 | 80000 | 1.45
浙江 | 宁波市 | 慈溪市 | 浙江宁波市慈溪市0704数据中心0403楼栋 | 这是描述 | 数据中心 | 无法匹配 | 五星 / |  |  |  | 市电直供 |  | 4 / | 36 | 莲花变 | 建中变 |  |  | 否 | 0 | 两路市电 + 两路发电机 | 10KV以上 | 自动启动自动投切 | 18 | 0 | 15 | 50 | 674 | 27 | 127 | 200 | 892 | 3 | 8583 | 12238 | 水冷 | 78000 | 1.45
重庆 | 重庆市 | 北碚区 | 中国移动重庆北碚区3302数据中心0202楼栋 | 这是描述 | 数据中心 | 无法匹配 | 五星 / |  |  |  | 市电直供 |  | 4 / | 69 | 高新变电站 | 书院变电站 | 水土变电站 | 云峰村变电站 | 是 | 1 | 两路市电 + 一路发电机 | 10KV | 自动启动自动投切 | 14 | 9 | 44 | 29 | 376 | 2 | 230 | 184 | 468 | 4 | 5267 | 31128 | 风冷+水冷 |  | 1.46
浙江 | 杭州市 | 萧山区 | 浙江杭州市萧山区0707数据中心0702楼栋 | 这是描述 | 数据中心 | 无法匹配 | 四星 / |  |  |  | 市电直供 |  | 7 / | 4 | 110KV红垦变 | 110KV宁围变 |  |  | 是 | 1 | 两路市电 + 一路发电机 | 10KV以上 | 自动启动自动投切 | 10 | 0 | 6 | 22 | 81 | 20 | 42 | 98 | 101 | 0 | 4921 | 24628 | 水冷 |  | 1.4
浙江 | 宁波市 | 慈溪市 | 浙江宁波市慈溪市0704数据中心0402楼栋 | 这是描述 | 数据中心 | 无法匹配 | 五星 / |  |  |  | 市电直供 |  | 4 / | 36 | 莲花变 | 建中变 |  |  | 否 | 0 | 两路市电 + 两路发电机 | 10KV以上 | 自动启动自动投切 | 0 | 11 | 2 | 0 | 142 | 0 | 0 | 4 | 16 | 0 | 8583 | 12238 | 水冷 | 78000 | 1.45
重庆 | 重庆市 | 北碚区 | 中国移动重庆北碚区3302数据中心0201楼栋 | 这是描述 | 数据中心 | 无法匹配 | 五星 / |  |  |  | 市电直供 |  | 4 / | 69 | 高新变电站 | 书院变电站 | 水土变电站 | 云峰村变电站 | 是 | 1 | 两路市电 + 一路发电机 | 10KV | 自动启动自动投切 | 18 | 12 | 4 | 75 | 376 | 0 | 10 | 229 | 1982 | 4 | 5267 | 31128 | 风冷+水冷 |  | 1.46
浙江 | 杭州市 | 萧山区 | 浙江杭州市萧山区0707数据中心0701楼栋 | 这是描述 | 数据中心 | 无法匹配 | 四星 / |  |  |  | 市电直供 |  | 7 / | 4 | 110KV红垦变 | 110KV宁围变 |  |  | 是 | 1 | 两路市电 + 一路发电机 | 10KV以上 | 自动启动自动投切 | 10 | 0 | 8 | 26 | 65 | 18 | 38 | 110 | 99 | 0 | 4921 | 24628 | 水冷 |  | 1.4
浙江 | 宁波市 | 慈溪市 | 浙江宁波市慈溪市0704数据中心0401楼栋 | 这是描述 | 数据中心 | 无法匹配 | 五星 / |  |  |  | 市电直供 |  | 4 / | 36 | 莲花变 | 建中变 |  |  | 否 | 0 | 两路市电 + 两路发电机 | 10KV以上 | 自动启动自动投切 | 24 | 0 | 18 | 39 | 407 | 42 | 236 | 220 | 631 | 3 | 8583 | 12238 | 水冷 | 78000 | 1.45
辽宁 | 沈阳市 | 大东区 | 辽宁沈阳市大东区0701枢纽楼 | 这是描述 | 通信枢纽楼 | 无法匹配 | 四星 / |  |  |  | 市电直供 |  | 7 / | 4 | 如信干变电站 | 新生干变电站 |  |  | 是 | 1 | 两路市电 + 一路发电机 | 10KV |  | 4 | 2 | 10 | 6 | 8 | 0 | 0 | 32 | 14 | 0 | 513 | 98 | 风冷 |  | 1.5
辽宁 | 沈阳市 | 大东区 | 辽宁沈阳市大东区0702枢纽楼 | 这是描述 | 通信枢纽楼 | 无法匹配 | 五星 / |  |  |  | 市电直供 |  | 6 / | 8 | 朱尔屯10KV变电站 | 虎石台10KV变电站 |  |  | 是 | 1 | 两路市电 + 一路发电机 | 10KV |  | 5 | 5 | 26 | 17 | 110 | 0 | 0 | 86 | 77 | 0 | 1255 | 1753 | 风冷+水冷 |  | 1.5
辽宁 | 沈阳市 | 大东区 | 辽宁沈阳市大东区0703枢纽楼 | 这是描述 | 通信枢纽楼 | 无法匹配 | 三星 / |  |  |  | 市电直供 |  | 5 / | 5 | 66KV沈海变 | 66KV如意变 |  |  | 是 | 1 | 两路市电 + 一路发电机 | 10KV | 人工启动人工投切 | 2 | 1 | 21 | 4 | 65 | 0 | 90 | 58 | 42 | 0 | 548 | 0 | 风冷 |  | 1.5
辽宁 | 沈阳市 | 大东区 | 辽宁沈阳市大东区0704枢纽楼 | 这是描述 | 通信枢纽楼 | 无法匹配 | 五星 / |  |  |  | 市电直供 |  | 9 / | 10 | 朱尔屯10KV变电站 | 虎石台10KV变电站 |  |  | 否 | 0 | 两路市电 + 一路发电机 | 10KV |  | 0 | 0 | 0 | 0 | 0 | 0 | 0 | 0 | 0 | 0 | 2188 | 707 | 风冷+水冷 |  | 1.5
辽宁 | 沈阳市 | 沈北新区 | 辽宁沈阳市沈北新区0801数据中心0144楼栋 | 这是描述 | 数据中心 | 无法匹配 | 五星 / |  |  |  | 市电直供 |  | 2 / | 12 | 天乾 | 全胜 |  |  | 是 | 1 | 两路市电 + 一路发电机 | 10KV |  | 0 | 0 | 0 | 0 | 0 | 0 | 0 | 0 | 0 | 0 | 1768 | 1948 | 风冷+水冷 |  | 1.4
辽宁 | 沈阳市 | 浑南区 | 辽宁沈阳市浑南区0901枢纽楼 | 这是描述 | 通信枢纽楼 | 无法匹配 | 四星 / |  |  |  | 市电直供 |  | 4 / | 6 | 世纪分变电站 | 榆下干变电站 |  |  | 是 | 1 | 两路市电 + 一路发电机 | 10KV |  | 3 | 2 | 30 | 22 | 74 | 0 | 0 | 142 | 74 | 0 | 1290 | 855 | 风冷 |  | 1.5
辽宁 | 沈阳市 | 浑南区 | 辽宁沈阳市浑南区0902枢纽楼 | 这是描述 | 通信枢纽楼 | 无法匹配 | 四星 / |  |  |  | 市电直供 |  | 7 / | 5 | 榆信干变电站 | 新隆干变电站 |  |  | 是 | 1 | 两路市电 + 一路发电机 | 10KV |  | 5 | 4 | 18 | 19 | 23 | 0 | 0 | 81 | 60 | 0 | 905 | 602 | 风冷 |  | 1.5
辽宁 | 沈阳市 | 沈河区 | 辽宁沈阳市沈河区1001枢纽楼 | 这是描述 | 通信枢纽楼 | 无法匹配 | 三星 / |  |  |  | 市电直供 |  | 14 / | 4 | 66KV马路湾变 | 66KV青年变 |  |  | 是 | 1 | 两路市电 + 一路发电机 | 10KV | 人工启动人工投切 | 2 | 1 | 6 | 2 | 58 | 0 | 30 | 18 | 15 | 0 | 509 | 0 | 风冷 |  | 1.5
辽宁 | 盘锦市 | 兴隆台区 | 辽宁盘锦市兴隆台区0401枢纽楼 | 这是描述 | 通信枢纽楼 | 无法匹配 | 二星 / |  |  |  | 市电直供 |  | 8 / | 1 | 盘锦金宝变电站 | 盘锦兴润变电站 |  |  | 是 | 1 | 两路市电 + 一路发电机 | 10KV | 人工启动人工投切 | 3 | 1 | 6 | 4 | 13 | 0 | 0 | 20 | 9 | 0 | 240 | 0 | 风冷 |  | 1.5
辽宁 | 盘锦市 | 兴隆台区 | 辽宁盘锦市兴隆台区0402枢纽楼 | 这是描述 | 通信枢纽楼 | 无法匹配 | 二星 / |  |  |  | 市电直供 |  | 3 / | 1 | 盘锦五厂变电站 | 盘锦高新变电站 |  |  | 是 | 1 | 两路市电 + 一路发电机 | 10KV | 人工启动人工投切 | 2 | 1 | 7 | 2 | 8 | 0 | 0 | 18 | 9 | 0 | 320 | 0 | 风冷 |  | 1.5
专业公司 | 浙江 | 杭州市 | 专业公司浙江杭州市0101数据中心0101楼栋 | 这是描述 | 数据中心 | 无法匹配 | / |  |  |  | 市电转供 |  | 4 / | 13 | 五常变 | 油车变 | 永福变 | 移和变 | 是 | 1 | 两路市电 + 一路发电机 | 10KV | 自动启动自动投切 | 0 | 0 | 0 | 0 | 0 | 0 | 0 | 0 | 0 | 0 | 3200 | 0 | 水冷 |  | 1.43
专业公司 | 江苏 | 苏州市 | 专业公司江苏苏州市0101数据中心 | 这是描述 | 数据中心 | 无法匹配 | / |  |  |  | 市电转供 |  | 5 / | 12 | 新移变（苏研园区内） |  |  |  | 否 | 0 | 两路市电 + 一路发电机 |  | 自动启动自动投切 | 0 | 0 | 0 | 0 | 0 | 0 | 0 | 0 | 0 | 0 | 2038 | 0 | 水冷 | 19500.8 | 1.42
专业公司 | 北京 | 昌平区 | 专业公司北京昌平区0101数据中心0108楼栋 | 这是描述 | 数据中心 | 无法匹配 | 五星 / |  |  |  | 市电转供 |  | 4 / | 9 | 满井变电站 |  |  |  | 否 | 0 | 两路市电 + 一路发电机 | 10KV | 自动启动人工投切 | 0 | 0 | 0 | 0 | 0 | 0 | 0 | 0 | 0 | 0 | 6965 | 0 | 水冷 |  | 1.4
专业公司 | OB1 | OB2 | 专业公司OB1OB20101枢纽楼 | 这是描述 | 通信枢纽楼 | 无法匹配 | / | [5 empty] | 0 / | 0 |  |  |  |  | 否 | 0 |  |  |  | 0 | 0 | 0 | 0 | 0 | 0 | 0 | 0 | 0 | 0 | 0 | 0
专业公司 | 北京 | 昌平区 | 专业公司北京昌平区0101数据中心0107楼栋 | 这是描述 | 数据中心 | 无法匹配 | 五星 / |  |  |  | 市电转供 |  | 4 / | 9 | 满井变电站 |  |  |  | 否 | 0 | 两路市电 + 一路发电机 | 10KV | 自动启动人工投切 | 0 | 0 | 0 | 0 | 0 | 0 | 0 | 0 | 0 | 0 | 6965 | 0 | 水冷 |  | 1.4
专业公司 | 北京 | 昌平区 | 专业公司北京昌平区0101数据中心0106楼栋 | 这是描述 | 数据中心 | 无法匹配 | 五星 / |  |  |  | 市电转供 |  | 4 / | 9 | 满井变电站 |  |  |  | 否 | 0 | 两路市电 + 一路发电机 | 10KV | 自动启动人工投切 | 0 | 0 | 0 | 0 | 0 | 0 | 0 | 0 | 0 | 0 | 6965 | 0 | 水冷 |  | 1.4
专业公司 | 北京 | 昌平区 | 专业公司北京昌平区0101数据中心0104楼栋 | 这是描述 | 数据中心 | 无法匹配 | 五星 / |  |  |  | 市电转供 |  | 4 / | 9 | 满井变电站 |  |  |  | 否 | 0 | 两路市电 + 一路发电机 | 10KV | 自动启动人工投切 | 0 | 0 | 0 | 0 | 0 | 0 | 0 | 0 | 0 | 0 | 6965 | 0 | 水冷 |  | 1.4
专业公司 | 北京 | 昌平区 | 专业公司北京昌平区0101数据中心0101楼栋 | 这是描述 | 数据中心 | 无法匹配 | 五星 / |  |  |  | 市电转供 |  | 4 / | 9 | 满井变电站 |  |  |  | 否 | 0 | 两路市电 + 一路发电机 | 10KV | 自动启动人工投切 | 0 | 0 | 0 | 0 | 0 | 0 | 0 | 0 | 0 | 0 | 6965 | 0 | 水冷 |  | 1.4

## Sheet1
省 | 计数项:地市
安徽 | 60
北京 | 7
福建 | 27
甘肃 | 23
广东 | 85
广西 | 29
贵州 | 35
海南 | 3
河北 | 31
河南 | 41
黑龙江 | 46
湖北 | 22
湖南 | 34
吉林 | 23
江苏 | 70
江西 | 23
辽宁 | 40
内蒙古 | 61
宁夏 | 11
青海 | 13
山东 | 57
山西 | 26
陕西 | 55
上海 | 20
四川 | 60
天津 | 7
西藏 | 9
新疆 | 28
云南 | 31
浙江 | 50
重庆 | 15
专业公司 | 8
(空白)
总计 | 1050